## nodos
id_nodo | latitud | longitud | tension_nodo | carga_equiv_promedio_kVA | carga_maxima_kVA | carga_reconocida_CREG_kVA | demanda_mes_kVA
1 |  |  | 2 | 23 | 36.8 | 112.5 | 8280 |  | 16 | 32 | 112.5
2 |  |  | 1 | 23 | 39.1 | 150 | 8280
3 |  |  | 2 | 23 | 40.25 | 45 | 8280
4 |  |  | 1 | 16 | 31.36 | 15 | 5760
5 |  |  | 1 | 18 | 32.58 | 300 | 6480
6 |  |  | 1 | 29 | 40.6 | 20 | 10440
7 |  |  | 2 | 23 | 26.68 | 300 | 8280
8 |  |  | 2 | 29 | 40 | 50 | 10440
9 |  |  | 1 | 9 | 10.8 | 50 | 3240 | 1 | 15 | 2760000
10 |  |  | 1 | 26 | 42.12 | 225 | 9360 | 2 | 20 | 3312000
11 |  |  | 1 | 28 | 51.8 | 30 | 10080 | 3 | 30 | 3974400
12 |  |  | 2 | 11 | 16.17 | 300 | 3960 | 4 | 45 | 4769280
13 |  |  | 1 | 21 | 33.81 | 150 | 7560 | 5 | 50 | 5723136
14 |  |  | 1 | 5 | 9.3 | 112.5 | 1800 | 6 | 75 | 6867763.2
15 |  |  | 2 | 28 | 53.2 | 250 | 10080 | 7 | 112.5 | 8241315.84
16 |  |  | 1 | 13 | 24.83 | 225 | 4680 | 8 | 150 | 9889579.008
17 |  |  | 2 | 16 | 18.88 | 250 | 5760 | 9 | 225 | 11867494.8096
18 |  |  | 1 | 23 | 37.03 | 112.5 | 8280 | 10 | 250 | 14240993.7715
19 |  |  | 2 | 14 | 27.02 | 150 | 5040 | 11 | 300 | 17089192.5258
20 |  |  | 2 | 18 | 25.74 | 30 | 6480

## inventario_transformadores
id_transformador | fabricante | fases | capacidad_kVA | anos_de_uso | id_nodo | vida_util_teorica_anos
1 | 1 | 3 | 150 | 11 | 20 | 25 | 225 | 2002 | #NUM!
2 | 1 | 3 | 30 | 3 | 19 | 25
3 | 1 | 3 | 250 | 20 | 18 | 25
4 | 1 | 3 | 150 | 4 | 17 | 25
5 | 1 | 3 | 75 | 1 | 16 | 25 |  |  |  | Capacidad
6 | 1 | 3 | 75 | 7 | 15 | 25 |  |  | 1 | 15
7 | 1 | 3 | 112.5 | 17 | 14 | 25 |  |  | 2 | 20
8 | 1 | 3 | 150 | 15 | 13 | 25 |  |  | 3 | 30
9 | 1 | 3 | 250 | 4 | 12 | 25 |  |  | 4 | 45
10 | 1 | 3 | 75 | 6 | 11 | 25 |  |  | 5 | 50
11 | 1 | 3 | 50 | 1 | 10 | 25 |  |  | 6 | 75
12 | 1 | 3 | 45 | 14 | 9 | 25 |  |  | 7 | 112.5
13 | 1 | 3 | 250 | 7 | 8 | 25 |  |  | 8 | 150
14 | 1 | 3 | 250 | 4 | 7 | 25 |  |  | 9 | 225
15 | 1 | 3 | 250 | 4 | 6 | 25 |  |  | 10 | 250
16 | 1 | 3 | 250 | 18 | 5 | 25 |  |  | 11 | 300
17 | 1 | 3 | 300 | 21 | 4 | 25
18 | 1 | 3 | 112.5 | 9 | 3 | 25
19 | 1 | 3 | 300 | 13 | 2 | 25
20 | 1 | 3 | 112.5 | 23 | 1 | 25
21 | 1 | 3 | 20 | 20 | 0 | 25
22 | 1 | 3 | 150 | 5 | 0 | 25
23 | 1 | 3 | 30 | 21 | 0 | 25
24 | 1 | 3 | 15 | 11 | 0 | 25
25 | 1 | 3 | 30 | 1 | 0 | 25
26 | 1 | 3 | 15 | 17 | 0 | 25
27 | 1 | 3 | 50 | 14 | 0 | 25
28 | 1 | 3 | 50 | 12 | 0 | 25
29 | 1 | 3 | 75 | 11 | 0 | 25
30 | 1 | 3 | 45 | 15 | 0 | 25

## carac_tecn_transf
fases | capacidad_kVA | costo_a_nuevo | tiempo_montaje_h | tiempo_desmontaje_h
1 | 5 | 1200000 | 1 | 1.16
1 | 7.5 | 1560000 | 1.1 | 1.27
1 | 10 | 2028000 | 1.21 | 1.4
1 | 15 | 2636400 | 1.331 | 1.54
1 | 25 | 3427320 | 1.4641 | 1.7
1 | 37.5 | 4455516 | 1.6105 | 1.87
1 | 50 | 5792170.8 | 1.7716 | 2.05
1 | 75 | 7529822.04 | 1.9487 | 2.26
3 | 15 | 2760000 | 2 | 2.32
3 | 20 | 3312000 | 2.1 | 2.43
3 | 30 | 3974400 | 2.205 | 2.55
3 | 45 | 4769280 | 2.3153 | 2.68
3 | 50 | 5723136 | 2.431 | 2.82
3 | 75 | 6867763.2 | 2.5526 | 2.96
3 | 112.5 | 8241315.84 | 2.6802 | 3.1
3 | 150 | 9889579.008 | 2.8142 | 3.26
3 | 225 | 11867494.8096 | 2.9549 | 3.42
3 | 250 | 14240993.7715 | 3.1027 | 3.59
3 | 300 | 17089192.5258 | 3.2578 | 3.77

## costos
fabricante | fases | capacidad_kVA | uso_transf | perdidas_tecnicas | perdida_vida_util | fila
1 | 1 | 5 | 1 | 40% | 1% | 2
1 | 1 | 5 | 2 | 38.35% | 1.071% | 2
1 | 1 | 5 | 3 | 37.56% | 1.109% | 2
1 | 1 | 5 | 4 | 36.78% | 1.148% | 2
1 | 1 | 5 | 5 | 36.01% | 1.188% | 2
1 | 1 | 5 | 6 | 35.26% | 1.229% | 2
1 | 1 | 5 | 7 | 34.53% | 1.272% | 2
1 | 1 | 5 | 8 | 33.81% | 1.317% | 2
1 | 1 | 5 | 9 | 33.11% | 1.363% | 2
1 | 1 | 5 | 10 | 32.42% | 1.411% | 2
1 | 1 | 5 | 11 | 31.75% | 1.46% | 2
1 | 1 | 5 | 12 | 31.09% | 1.511% | 2
1 | 1 | 5 | 13 | 30.44% | 1.564% | 2
1 | 1 | 5 | 14 | 29.81% | 1.619% | 2
1 | 1 | 5 | 15 | 29.19% | 1.675% | 2
1 | 1 | 5 | 16 | 28.58% | 1.734% | 2
1 | 1 | 5 | 17 | 27.99% | 1.795% | 2
1 | 1 | 5 | 18 | 27.41% | 1.857% | 2
1 | 1 | 5 | 19 | 26.84% | 1.922% | 2
1 | 1 | 5 | 20 | 26.28% | 1.99% | 2
1 | 1 | 5 | 21 | 25.74% | 2.059% | 2
1 | 1 | 5 | 22 | 25.2% | 2.131% | 2
1 | 1 | 5 | 23 | 24.68% | 2.206% | 2
1 | 1 | 5 | 24 | 24.16% | 2.283% | 2
1 | 1 | 5 | 25 | 23.66% | 2.363% | 2
1 | 1 | 5 | 26 | 23.17% | 2.446% | 2
1 | 1 | 5 | 27 | 22.69% | 2.531% | 2
1 | 1 | 5 | 28 | 22.22% | 2.62% | 2
1 | 1 | 5 | 29 | 21.76% | 2.712% | 2
1 | 1 | 5 | 30 | 21.3% | 2.807% | 2
1 | 1 | 5 | 31 | 20.86% | 2.905% | 2
1 | 1 | 5 | 32 | 20.43% | 3.007% | 2
1 | 1 | 5 | 33 | 20% | 3.112% | 2
1 | 1 | 5 | 34 | 19.59% | 3.221% | 2
1 | 1 | 5 | 35 | 19.18% | 3.333% | 2
1 | 1 | 5 | 36 | 18.78% | 3.45% | 2
1 | 1 | 5 | 37 | 18.39% | 3.571% | 2
1 | 1 | 5 | 38 | 18.01% | 3.696% | 2
1 | 1 | 5 | 39 | 17.63% | 3.825% | 2
1 | 1 | 5 | 40 | 17.27% | 3.959% | 2
1 | 1 | 5 | 41 | 16.91% | 4.098% | 2
1 | 1 | 5 | 42 | 16.56% | 4.241% | 2
1 | 1 | 5 | 43 | 16.21% | 4.389% | 2
1 | 1 | 5 | 44 | 15.88% | 4.543% | 2
1 | 1 | 5 | 45 | 15.55% | 4.702% | 2
1 | 1 | 5 | 46 | 15.22% | 4.867% | 2
1 | 1 | 5 | 47 | 14.91% | 5.037% | 2
1 | 1 | 5 | 48 | 14.6% | 5.213% | 2
1 | 1 | 5 | 49 | 14.29% | 5.396% | 2
1 | 1 | 5 | 50 | 14% | 5.585% | 2
1 | 1 | 5 | 51 | 13.71% | 5.78% | 2
1 | 1 | 5 | 52 | 13.42% | 5.982% | 2
1 | 1 | 5 | 53 | 13.14% | 6.192% | 2
1 | 1 | 5 | 54 | 12.87% | 6.408% | 2
1 | 1 | 5 | 55 | 12.6% | 6.633% | 2
1 | 1 | 5 | 56 | 12.34% | 6.865% | 2
1 | 1 | 5 | 57 | 12.08% | 7.105% | 2
1 | 1 | 5 | 58 | 11.83% | 7.354% | 2
1 | 1 | 5 | 59 | 11.59% | 7.611% | 2
1 | 1 | 5 | 60 | 11.35% | 7.877% | 2
1 | 1 | 5 | 61 | 11.11% | 8.153% | 2
1 | 1 | 5 | 62 | 10.88% | 8.438% | 2
1 | 1 | 5 | 63 | 10.65% | 8.734% | 2
1 | 1 | 5 | 64 | 10.43% | 9.039% | 2
1 | 1 | 5 | 65 | 10.22% | 9.356% | 2
1 | 1 | 5 | 66 | 10% | 9.683% | 2
1 | 1 | 5 | 67 | 9.795% | 10.02% | 2
1 | 1 | 5 | 68 | 9.592% | 10.37% | 2
1 | 1 | 5 | 69 | 9.392% | 10.74% | 2
1 | 1 | 5 | 70 | 9.197% | 11.11% | 2
1 | 1 | 5 | 71 | 9.006% | 11.5% | 2
1 | 1 | 5 | 72 | 8.819% | 11.9% | 2
1 | 1 | 5 | 73 | 8.635% | 12.32% | 2
1 | 1 | 5 | 74 | 8.456% | 12.75% | 2
1 | 1 | 5 | 75 | 8.28% | 13.2% | 2
1 | 1 | 5 | 76 | 8.108% | 13.66% | 2
1 | 1 | 5 | 77 | 7.94% | 14.14% | 2
1 | 1 | 5 | 78 | 7.775% | 14.63% | 2
1 | 1 | 5 | 79 | 7.613% | 15.14% | 2
1 | 1 | 5 | 80 | 7.455% | 15.67% | 2
1 | 1 | 5 | 81 | 7.3% | 16.22% | 2
1 | 1 | 5 | 82 | 7.148% | 16.79% | 2
1 | 1 | 5 | 83 | 7% | 17.38% | 2
1 | 1 | 5 | 84 | 6.854% | 17.99% | 2
1 | 1 | 5 | 85 | 6.712% | 18.62% | 2
1 | 1 | 5 | 86 | 6.572% | 19.27% | 2
1 | 1 | 5 | 87 | 6.436% | 19.94% | 2
1 | 1 | 5 | 88 | 6.302% | 20.64% | 2
1 | 1 | 5 | 89 | 6.171% | 21.36% | 2
1 | 1 | 5 | 90 | 6.043% | 22.11% | 2
1 | 1 | 5 | 91 | 5.917% | 22.88% | 2
1 | 1 | 5 | 92 | 5.794% | 23.68% | 2
1 | 1 | 5 | 93 | 5.674% | 24.51% | 2
1 | 1 | 5 | 94 | 5.556% | 25.37% | 2
1 | 1 | 5 | 95 | 5.441% | 26.26% | 2
1 | 1 | 5 | 96 | 5.327% | 27.18% | 2
1 | 1 | 5 | 97 | 5.217% | 28.13% | 2
1 | 1 | 5 | 98 | 5.108% | 29.11% | 2
1 | 1 | 5 | 99 | 5.002% | 30.13% | 2
1 | 1 | 5 | 100 | 5% | 30% | 2
1 | 1 | 7.5 | 1 | 34% | 2% | 3 | 30% | 5%
1 | 1 | 7.5 | 2 | 38.35% | 1.071% | 3
1 | 1 | 7.5 | 3 | 37.56% | 1.109% | 3
1 | 1 | 7.5 | 4 | 36.78% | 1.148% | 3
1 | 1 | 7.5 | 5 | 36.01% | 1.188% | 3
1 | 1 | 7.5 | 6 | 35.26% | 1.229% | 3
1 | 1 | 7.5 | 7 | 34.53% | 1.272% | 3
1 | 1 | 7.5 | 8 | 33.81% | 1.317% | 3
1 | 1 | 7.5 | 9 | 33.11% | 1.363% | 3
1 | 1 | 7.5 | 10 | 32.42% | 1.411% | 3
1 | 1 | 7.5 | 11 | 31.75% | 1.46% | 3
1 | 1 | 7.5 | 12 | 31.09% | 1.511% | 3
1 | 1 | 7.5 | 13 | 30.44% | 1.564% | 3
1 | 1 | 7.5 | 14 | 29.81% | 1.619% | 3
1 | 1 | 7.5 | 15 | 29.19% | 1.675% | 3
1 | 1 | 7.5 | 16 | 28.58% | 1.734% | 3
1 | 1 | 7.5 | 17 | 27.99% | 1.795% | 3
1 | 1 | 7.5 | 18 | 27.41% | 1.857% | 3
1 | 1 | 7.5 | 19 | 26.84% | 1.922% | 3
1 | 1 | 7.5 | 20 | 26.28% | 1.99% | 3
1 | 1 | 7.5 | 21 | 25.74% | 2.059% | 3
1 | 1 | 7.5 | 22 | 25.2% | 2.131% | 3
1 | 1 | 7.5 | 23 | 24.68% | 2.206% | 3
1 | 1 | 7.5 | 24 | 24.16% | 2.283% | 3
1 | 1 | 7.5 | 25 | 23.66% | 2.363% | 3
1 | 1 | 7.5 | 26 | 23.17% | 2.446% | 3
1 | 1 | 7.5 | 27 | 22.69% | 2.531% | 3
1 | 1 | 7.5 | 28 | 22.22% | 2.62% | 3
1 | 1 | 7.5 | 29 | 21.76% | 2.712% | 3
1 | 1 | 7.5 | 30 | 21.3% | 2.807% | 3
1 | 1 | 7.5 | 31 | 20.86% | 2.905% | 3
1 | 1 | 7.5 | 32 | 20.43% | 3.007% | 3
1 | 1 | 7.5 | 33 | 20% | 3.112% | 3
1 | 1 | 7.5 | 34 | 19.59% | 3.221% | 3
1 | 1 | 7.5 | 35 | 19.18% | 3.333% | 3
1 | 1 | 7.5 | 36 | 18.78% | 3.45% | 3
1 | 1 | 7.5 | 37 | 18.39% | 3.571% | 3
1 | 1 | 7.5 | 38 | 18.01% | 3.696% | 3
1 | 1 | 7.5 | 39 | 17.63% | 3.825% | 3
1 | 1 | 7.5 | 40 | 17.27% | 3.959% | 3
1 | 1 | 7.5 | 41 | 16.91% | 4.098% | 3
1 | 1 | 7.5 | 42 | 16.56% | 4.241% | 3
1 | 1 | 7.5 | 43 | 16.21% | 4.389% | 3
1 | 1 | 7.5 | 44 | 15.88% | 4.543% | 3
1 | 1 | 7.5 | 45 | 15.55% | 4.702% | 3
1 | 1 | 7.5 | 46 | 15.22% | 4.867% | 3
1 | 1 | 7.5 | 47 | 14.91% | 5.037% | 3
1 | 1 | 7.5 | 48 | 14.6% | 5.213% | 3
1 | 1 | 7.5 | 49 | 14.29% | 5.396% | 3
1 | 1 | 7.5 | 50 | 14% | 5.585% | 3
1 | 1 | 7.5 | 51 | 13.71% | 5.78% | 3
1 | 1 | 7.5 | 52 | 13.42% | 5.982% | 3
1 | 1 | 7.5 | 53 | 13.14% | 6.192% | 3
1 | 1 | 7.5 | 54 | 12.87% | 6.408% | 3
1 | 1 | 7.5 | 55 | 12.6% | 6.633% | 3
1 | 1 | 7.5 | 56 | 12.34% | 6.865% | 3
1 | 1 | 7.5 | 57 | 12.08% | 7.105% | 3
1 | 1 | 7.5 | 58 | 11.83% | 7.354% | 3
1 | 1 | 7.5 | 59 | 11.59% | 7.611% | 3
1 | 1 | 7.5 | 60 | 11.35% | 7.877% | 3
1 | 1 | 7.5 | 61 | 11.11% | 8.153% | 3
1 | 1 | 7.5 | 62 | 10.88% | 8.438% | 3
1 | 1 | 7.5 | 63 | 10.65% | 8.734% | 3
1 | 1 | 7.5 | 64 | 10.43% | 9.039% | 3
1 | 1 | 7.5 | 65 | 10.22% | 9.356% | 3
1 | 1 | 7.5 | 66 | 10% | 9.683% | 3
1 | 1 | 7.5 | 67 | 9.795% | 10.02% | 3
1 | 1 | 7.5 | 68 | 9.592% | 10.37% | 3
1 | 1 | 7.5 | 69 | 9.392% | 10.74% | 3
1 | 1 | 7.5 | 70 | 9.197% | 11.11% | 3
1 | 1 | 7.5 | 71 | 9.006% | 11.5% | 3
1 | 1 | 7.5 | 72 | 8.819% | 11.9% | 3
1 | 1 | 7.5 | 73 | 8.635% | 12.32% | 3
1 | 1 | 7.5 | 74 | 8.456% | 12.75% | 3
1 | 1 | 7.5 | 75 | 8.28% | 13.2% | 3
1 | 1 | 7.5 | 76 | 8.108% | 13.66% | 3
1 | 1 | 7.5 | 77 | 7.94% | 14.14% | 3
1 | 1 | 7.5 | 78 | 7.775% | 14.63% | 3
1 | 1 | 7.5 | 79 | 7.613% | 15.14% | 3
1 | 1 | 7.5 | 80 | 7.455% | 15.67% | 3
1 | 1 | 7.5 | 81 | 7.3% | 16.22% | 3
1 | 1 | 7.5 | 82 | 7.148% | 16.79% | 3
1 | 1 | 7.5 | 83 | 7% | 17.38% | 3
1 | 1 | 7.5 | 84 | 6.854% | 17.99% | 3
1 | 1 | 7.5 | 85 | 6.712% | 18.62% | 3
1 | 1 | 7.5 | 86 | 6.572% | 19.27% | 3
1 | 1 | 7.5 | 87 | 6.436% | 19.94% | 3
1 | 1 | 7.5 | 88 | 6.302% | 20.64% | 3
1 | 1 | 7.5 | 89 | 6.171% | 21.36% | 3
1 | 1 | 7.5 | 90 | 6.043% | 22.11% | 3
1 | 1 | 7.5 | 91 | 5.917% | 22.88% | 3
1 | 1 | 7.5 | 92 | 5.794% | 23.68% | 3
1 | 1 | 7.5 | 93 | 5.674% | 24.51% | 3
1 | 1 | 7.5 | 94 | 5.556% | 25.37% | 3
1 | 1 | 7.5 | 95 | 5.441% | 26.26% | 3
1 | 1 | 7.5 | 96 | 5.327% | 27.18% | 3
1 | 1 | 7.5 | 97 | 5.217% | 28.13% | 3
1 | 1 | 7.5 | 98 | 5.108% | 29.11% | 3
1 | 1 | 7.5 | 99 | 5.002% | 30.13% | 3
1 | 1 | 7.5 | 100 | 4.898% | 31.19% | 3
1 | 1 | 10 | 1 | 39% | 3% | 4
1 | 1 | 10 | 2 | 38.35% | 1.071% | 4
1 | 1 | 10 | 3 | 37.56% | 1.109% | 4
1 | 1 | 10 | 4 | 36.78% | 1.148% | 4
1 | 1 | 10 | 5 | 36.01% | 1.188% | 4
1 | 1 | 10 | 6 | 35.26% | 1.229% | 4
1 | 1 | 10 | 7 | 34.53% | 1.272% | 4
1 | 1 | 10 | 8 | 33.81% | 1.317% | 4
1 | 1 | 10 | 9 | 33.11% | 1.363% | 4
1 | 1 | 10 | 10 | 32.42% | 1.411% | 4
1 | 1 | 10 | 11 | 31.75% | 1.46% | 4
1 | 1 | 10 | 12 | 31.09% | 1.511% | 4
1 | 1 | 10 | 13 | 30.44% | 1.564% | 4
1 | 1 | 10 | 14 | 29.81% | 1.619% | 4
1 | 1 | 10 | 15 | 29.19% | 1.675% | 4
1 | 1 | 10 | 16 | 28.58% | 1.734% | 4
1 | 1 | 10 | 17 | 27.99% | 1.795% | 4
1 | 1 | 10 | 18 | 27.41% | 1.857% | 4
1 | 1 | 10 | 19 | 26.84% | 1.922% | 4
1 | 1 | 10 | 20 | 26.28% | 1.99% | 4
1 | 1 | 10 | 21 | 25.74% | 2.059% | 4
1 | 1 | 10 | 22 | 25.2% | 2.131% | 4
1 | 1 | 10 | 23 | 24.68% | 2.206% | 4
1 | 1 | 10 | 24 | 24.16% | 2.283% | 4
1 | 1 | 10 | 25 | 23.66% | 2.363% | 4
1 | 1 | 10 | 26 | 23.17% | 2.446% | 4
1 | 1 | 10 | 27 | 22.69% | 2.531% | 4
1 | 1 | 10 | 28 | 22.22% | 2.62% | 4
1 | 1 | 10 | 29 | 21.76% | 2.712% | 4
1 | 1 | 10 | 30 | 21.3% | 2.807% | 4
1 | 1 | 10 | 31 | 20.86% | 2.905% | 4
1 | 1 | 10 | 32 | 20.43% | 3.007% | 4
1 | 1 | 10 | 33 | 20% | 3.112% | 4
1 | 1 | 10 | 34 | 19.59% | 3.221% | 4
1 | 1 | 10 | 35 | 19.18% | 3.333% | 4
1 | 1 | 10 | 36 | 18.78% | 3.45% | 4
1 | 1 | 10 | 37 | 18.39% | 3.571% | 4
1 | 1 | 10 | 38 | 18.01% | 3.696% | 4
1 | 1 | 10 | 39 | 17.63% | 3.825% | 4
1 | 1 | 10 | 40 | 17.27% | 3.959% | 4
1 | 1 | 10 | 41 | 16.91% | 4.098% | 4
1 | 1 | 10 | 42 | 16.56% | 4.241% | 4
1 | 1 | 10 | 43 | 16.21% | 4.389% | 4
1 | 1 | 10 | 44 | 15.88% | 4.543% | 4
1 | 1 | 10 | 45 | 15.55% | 4.702% | 4
1 | 1 | 10 | 46 | 15.22% | 4.867% | 4
1 | 1 | 10 | 47 | 14.91% | 5.037% | 4
1 | 1 | 10 | 48 | 14.6% | 5.213% | 4
1 | 1 | 10 | 49 | 14.29% | 5.396% | 4
1 | 1 | 10 | 50 | 14% | 5.585% | 4
1 | 1 | 10 | 51 | 13.71% | 5.78% | 4
1 | 1 | 10 | 52 | 13.42% | 5.982% | 4
1 | 1 | 10 | 53 | 13.14% | 6.192% | 4
1 | 1 | 10 | 54 | 12.87% | 6.408% | 4
1 | 1 | 10 | 55 | 12.6% | 6.633% | 4
1 | 1 | 10 | 56 | 12.34% | 6.865% | 4
1 | 1 | 10 | 57 | 12.08% | 7.105% | 4
1 | 1 | 10 | 58 | 11.83% | 7.354% | 4
1 | 1 | 10 | 59 | 11.59% | 7.611% | 4
1 | 1 | 10 | 60 | 11.35% | 7.877% | 4
1 | 1 | 10 | 61 | 11.11% | 8.153% | 4
1 | 1 | 10 | 62 | 10.88% | 8.438% | 4
1 | 1 | 10 | 63 | 10.65% | 8.734% | 4
1 | 1 | 10 | 64 | 10.43% | 9.039% | 4
1 | 1 | 10 | 65 | 10.22% | 9.356% | 4
1 | 1 | 10 | 66 | 10% | 9.683% | 4
1 | 1 | 10 | 67 | 9.795% | 10.02% | 4
1 | 1 | 10 | 68 | 9.592% | 10.37% | 4
1 | 1 | 10 | 69 | 9.392% | 10.74% | 4
1 | 1 | 10 | 70 | 9.197% | 11.11% | 4
1 | 1 | 10 | 71 | 9.006% | 11.5% | 4
1 | 1 | 10 | 72 | 8.819% | 11.9% | 4
1 | 1 | 10 | 73 | 8.635% | 12.32% | 4
1 | 1 | 10 | 74 | 8.456% | 12.75% | 4
1 | 1 | 10 | 75 | 8.28% | 13.2% | 4
1 | 1 | 10 | 76 | 8.108% | 13.66% | 4
1 | 1 | 10 | 77 | 7.94% | 14.14% | 4
1 | 1 | 10 | 78 | 7.775% | 14.63% | 4
1 | 1 | 10 | 79 | 7.613% | 15.14% | 4
1 | 1 | 10 | 80 | 7.455% | 15.67% | 4
1 | 1 | 10 | 81 | 7.3% | 16.22% | 4
1 | 1 | 10 | 82 | 7.148% | 16.79% | 4
1 | 1 | 10 | 83 | 7% | 17.38% | 4
1 | 1 | 10 | 84 | 6.854% | 17.99% | 4
1 | 1 | 10 | 85 | 6.712% | 18.62% | 4
1 | 1 | 10 | 86 | 6.572% | 19.27% | 4
1 | 1 | 10 | 87 | 6.436% | 19.94% | 4
1 | 1 | 10 | 88 | 6.302% | 20.64% | 4
1 | 1 | 10 | 89 | 6.171% | 21.36% | 4
1 | 1 | 10 | 90 | 6.043% | 22.11% | 4
1 | 1 | 10 | 91 | 5.917% | 22.88% | 4
1 | 1 | 10 | 92 | 5.794% | 23.68% | 4
1 | 1 | 10 | 93 | 5.674% | 24.51% | 4
1 | 1 | 10 | 94 | 5.556% | 25.37% | 4
1 | 1 | 10 | 95 | 5.441% | 26.26% | 4
1 | 1 | 10 | 96 | 5.327% | 27.18% | 4
1 | 1 | 10 | 97 | 5.217% | 28.13% | 4
1 | 1 | 10 | 98 | 5.108% | 29.11% | 4
1 | 1 | 10 | 99 | 5.002% | 30.13% | 4
1 | 1 | 10 | 100 | 4.898% | 31.19% | 4
1 | 1 | 15 | 1 | 34% | 7% | 5
1 | 1 | 15 | 2 | 38.35% | 1.071% | 5
1 | 1 | 15 | 3 | 37.56% | 1.109% | 5
1 | 1 | 15 | 4 | 36.78% | 1.148% | 5
1 | 1 | 15 | 5 | 36.01% | 1.188% | 5
1 | 1 | 15 | 6 | 35.26% | 1.229% | 5
1 | 1 | 15 | 7 | 34.53% | 1.272% | 5
1 | 1 | 15 | 8 | 33.81% | 1.317% | 5
1 | 1 | 15 | 9 | 33.11% | 1.363% | 5
1 | 1 | 15 | 10 | 32.42% | 1.411% | 5
1 | 1 | 15 | 11 | 31.75% | 1.46% | 5
1 | 1 | 15 | 12 | 31.09% | 1.511% | 5
1 | 1 | 15 | 13 | 30.44% | 1.564% | 5
1 | 1 | 15 | 14 | 29.81% | 1.619% | 5
1 | 1 | 15 | 15 | 29.19% | 1.675% | 5
1 | 1 | 15 | 16 | 28.58% | 1.734% | 5
1 | 1 | 15 | 17 | 27.99% | 1.795% | 5
1 | 1 | 15 | 18 | 27.41% | 1.857% | 5
1 | 1 | 15 | 19 | 26.84% | 1.922% | 5
1 | 1 | 15 | 20 | 26.28% | 1.99% | 5
1 | 1 | 15 | 21 | 25.74% | 2.059% | 5
1 | 1 | 15 | 22 | 25.2% | 2.131% | 5
1 | 1 | 15 | 23 | 24.68% | 2.206% | 5
1 | 1 | 15 | 24 | 24.16% | 2.283% | 5
1 | 1 | 15 | 25 | 23.66% | 2.363% | 5
1 | 1 | 15 | 26 | 23.17% | 2.446% | 5
1 | 1 | 15 | 27 | 22.69% | 2.531% | 5
1 | 1 | 15 | 28 | 22.22% | 2.62% | 5
1 | 1 | 15 | 29 | 21.76% | 2.712% | 5
1 | 1 | 15 | 30 | 21.3% | 2.807% | 5
1 | 1 | 15 | 31 | 20.86% | 2.905% | 5
1 | 1 | 15 | 32 | 20.43% | 3.007% | 5
1 | 1 | 15 | 33 | 20% | 3.112% | 5
1 | 1 | 15 | 34 | 19.59% | 3.221% | 5
1 | 1 | 15 | 35 | 19.18% | 3.333% | 5
1 | 1 | 15 | 36 | 18.78% | 3.45% | 5
1 | 1 | 15 | 37 | 18.39% | 3.571% | 5
1 | 1 | 15 | 38 | 18.01% | 3.696% | 5
1 | 1 | 15 | 39 | 17.63% | 3.825% | 5
1 | 1 | 15 | 40 | 17.27% | 3.959% | 5
1 | 1 | 15 | 41 | 16.91% | 4.098% | 5
1 | 1 | 15 | 42 | 16.56% | 4.241% | 5
1 | 1 | 15 | 43 | 16.21% | 4.389% | 5
1 | 1 | 15 | 44 | 15.88% | 4.543% | 5
1 | 1 | 15 | 45 | 15.55% | 4.702% | 5
1 | 1 | 15 | 46 | 15.22% | 4.867% | 5
1 | 1 | 15 | 47 | 14.91% | 5.037% | 5
1 | 1 | 15 | 48 | 14.6% | 5.213% | 5
1 | 1 | 15 | 49 | 14.29% | 5.396% | 5
1 | 1 | 15 | 50 | 14% | 5.585% | 5
1 | 1 | 15 | 51 | 13.71% | 5.78% | 5
1 | 1 | 15 | 52 | 13.42% | 5.982% | 5
1 | 1 | 15 | 53 | 13.14% | 6.192% | 5
1 | 1 | 15 | 54 | 12.87% | 6.408% | 5
1 | 1 | 15 | 55 | 12.6% | 6.633% | 5
1 | 1 | 15 | 56 | 12.34% | 6.865% | 5
1 | 1 | 15 | 57 | 12.08% | 7.105% | 5
1 | 1 | 15 | 58 | 11.83% | 7.354% | 5
1 | 1 | 15 | 59 | 11.59% | 7.611% | 5
1 | 1 | 15 | 60 | 11.35% | 7.877% | 5
1 | 1 | 15 | 61 | 11.11% | 8.153% | 5
1 | 1 | 15 | 62 | 10.88% | 8.438% | 5
1 | 1 | 15 | 63 | 10.65% | 8.734% | 5
1 | 1 | 15 | 64 | 10.43% | 9.039% | 5
1 | 1 | 15 | 65 | 10.22% | 9.356% | 5
1 | 1 | 15 | 66 | 10% | 9.683% | 5
1 | 1 | 15 | 67 | 9.795% | 10.02% | 5
1 | 1 | 15 | 68 | 9.592% | 10.37% | 5
1 | 1 | 15 | 69 | 9.392% | 10.74% | 5
1 | 1 | 15 | 70 | 9.197% | 11.11% | 5
1 | 1 | 15 | 71 | 9.006% | 11.5% | 5
1 | 1 | 15 | 72 | 8.819% | 11.9% | 5
1 | 1 | 15 | 73 | 8.635% | 12.32% | 5
1 | 1 | 15 | 74 | 8.456% | 12.75% | 5
1 | 1 | 15 | 75 | 8.28% | 13.2% | 5
1 | 1 | 15 | 76 | 8.108% | 13.66% | 5
1 | 1 | 15 | 77 | 7.94% | 14.14% | 5
1 | 1 | 15 | 78 | 7.775% | 14.63% | 5
1 | 1 | 15 | 79 | 7.613% | 15.14% | 5
1 | 1 | 15 | 80 | 7.455% | 15.67% | 5
1 | 1 | 15 | 81 | 7.3% | 16.22% | 5
1 | 1 | 15 | 82 | 7.148% | 16.79% | 5
1 | 1 | 15 | 83 | 7% | 17.38% | 5
1 | 1 | 15 | 84 | 6.854% | 17.99% | 5
1 | 1 | 15 | 85 | 6.712% | 18.62% | 5
1 | 1 | 15 | 86 | 6.572% | 19.27% | 5
1 | 1 | 15 | 87 | 6.436% | 19.94% | 5
1 | 1 | 15 | 88 | 6.302% | 20.64% | 5
1 | 1 | 15 | 89 | 6.171% | 21.36% | 5
1 | 1 | 15 | 90 | 6.043% | 22.11% | 5
1 | 1 | 15 | 91 | 5.917% | 22.88% | 5
1 | 1 | 15 | 92 | 5.794% | 23.68% | 5
1 | 1 | 15 | 93 | 5.674% | 24.51% | 5
1 | 1 | 15 | 94 | 5.556% | 25.37% | 5
1 | 1 | 15 | 95 | 5.441% | 26.26% | 5
1 | 1 | 15 | 96 | 5.327% | 27.18% | 5
1 | 1 | 15 | 97 | 5.217% | 28.13% | 5
1 | 1 | 15 | 98 | 5.108% | 29.11% | 5
1 | 1 | 15 | 99 | 5.002% | 30.13% | 5
1 | 1 | 15 | 100 | 4.898% | 31.19% | 5
1 | 1 | 25 | 1 | 31% | 9% | 6
1 | 1 | 25 | 2 | 38.35% | 1.071% | 6
1 | 1 | 25 | 3 | 37.56% | 1.109% | 6
1 | 1 | 25 | 4 | 36.78% | 1.148% | 6
1 | 1 | 25 | 5 | 36.01% | 1.188% | 6
1 | 1 | 25 | 6 | 35.26% | 1.229% | 6
1 | 1 | 25 | 7 | 34.53% | 1.272% | 6
1 | 1 | 25 | 8 | 33.81% | 1.317% | 6
1 | 1 | 25 | 9 | 33.11% | 1.363% | 6
1 | 1 | 25 | 10 | 32.42% | 1.411% | 6
1 | 1 | 25 | 11 | 31.75% | 1.46% | 6
1 | 1 | 25 | 12 | 31.09% | 1.511% | 6
1 | 1 | 25 | 13 | 30.44% | 1.564% | 6
1 | 1 | 25 | 14 | 29.81% | 1.619% | 6
1 | 1 | 25 | 15 | 29.19% | 1.675% | 6
1 | 1 | 25 | 16 | 28.58% | 1.734% | 6
1 | 1 | 25 | 17 | 27.99% | 1.795% | 6
1 | 1 | 25 | 18 | 27.41% | 1.857% | 6
1 | 1 | 25 | 19 | 26.84% | 1.922% | 6
1 | 1 | 25 | 20 | 26.28% | 1.99% | 6
1 | 1 | 25 | 21 | 25.74% | 2.059% | 6
1 | 1 | 25 | 22 | 25.2% | 2.131% | 6
1 | 1 | 25 | 23 | 24.68% | 2.206% | 6
1 | 1 | 25 | 24 | 24.16% | 2.283% | 6
1 | 1 | 25 | 25 | 23.66% | 2.363% | 6
1 | 1 | 25 | 26 | 23.17% | 2.446% | 6
1 | 1 | 25 | 27 | 22.69% | 2.531% | 6
1 | 1 | 25 | 28 | 22.22% | 2.62% | 6
1 | 1 | 25 | 29 | 21.76% | 2.712% | 6
1 | 1 | 25 | 30 | 21.3% | 2.807% | 6
1 | 1 | 25 | 31 | 20.86% | 2.905% | 6
1 | 1 | 25 | 32 | 20.43% | 3.007% | 6
1 | 1 | 25 | 33 | 20% | 3.112% | 6
1 | 1 | 25 | 34 | 19.59% | 3.221% | 6
1 | 1 | 25 | 35 | 19.18% | 3.333% | 6
1 | 1 | 25 | 36 | 18.78% | 3.45% | 6
1 | 1 | 25 | 37 | 18.39% | 3.571% | 6
1 | 1 | 25 | 38 | 18.01% | 3.696% | 6
1 | 1 | 25 | 39 | 17.63% | 3.825% | 6
1 | 1 | 25 | 40 | 17.27% | 3.959% | 6
1 | 1 | 25 | 41 | 16.91% | 4.098% | 6
1 | 1 | 25 | 42 | 16.56% | 4.241% | 6
1 | 1 | 25 | 43 | 16.21% | 4.389% | 6
1 | 1 | 25 | 44 | 15.88% | 4.543% | 6
1 | 1 | 25 | 45 | 15.55% | 4.702% | 6
1 | 1 | 25 | 46 | 15.22% | 4.867% | 6
1 | 1 | 25 | 47 | 14.91% | 5.037% | 6
1 | 1 | 25 | 48 | 14.6% | 5.213% | 6
1 | 1 | 25 | 49 | 14.29% | 5.396% | 6
1 | 1 | 25 | 50 | 14% | 5.585% | 6
1 | 1 | 25 | 51 | 13.71% | 5.78% | 6
1 | 1 | 25 | 52 | 13.42% | 5.982% | 6
1 | 1 | 25 | 53 | 13.14% | 6.192% | 6
1 | 1 | 25 | 54 | 12.87% | 6.408% | 6
1 | 1 | 25 | 55 | 12.6% | 6.633% | 6
1 | 1 | 25 | 56 | 12.34% | 6.865% | 6
1 | 1 | 25 | 57 | 12.08% | 7.105% | 6
1 | 1 | 25 | 58 | 11.83% | 7.354% | 6
1 | 1 | 25 | 59 | 11.59% | 7.611% | 6
1 | 1 | 25 | 60 | 11.35% | 7.877% | 6
1 | 1 | 25 | 61 | 11.11% | 8.153% | 6
1 | 1 | 25 | 62 | 10.88% | 8.438% | 6
1 | 1 | 25 | 63 | 10.65% | 8.734% | 6
1 | 1 | 25 | 64 | 10.43% | 9.039% | 6
1 | 1 | 25 | 65 | 10.22% | 9.356% | 6
1 | 1 | 25 | 66 | 10% | 9.683% | 6
1 | 1 | 25 | 67 | 9.795% | 10.02% | 6
1 | 1 | 25 | 68 | 9.592% | 10.37% | 6
1 | 1 | 25 | 69 | 9.392% | 10.74% | 6
1 | 1 | 25 | 70 | 9.197% | 11.11% | 6
1 | 1 | 25 | 71 | 9.006% | 11.5% | 6
1 | 1 | 25 | 72 | 8.819% | 11.9% | 6
1 | 1 | 25 | 73 | 8.635% | 12.32% | 6
1 | 1 | 25 | 74 | 8.456% | 12.75% | 6
1 | 1 | 25 | 75 | 8.28% | 13.2% | 6
1 | 1 | 25 | 76 | 8.108% | 13.66% | 6
1 | 1 | 25 | 77 | 7.94% | 14.14% | 6
1 | 1 | 25 | 78 | 7.775% | 14.63% | 6
1 | 1 | 25 | 79 | 7.613% | 15.14% | 6
1 | 1 | 25 | 80 | 7.455% | 15.67% | 6
1 | 1 | 25 | 81 | 7.3% | 16.22% | 6
1 | 1 | 25 | 82 | 7.148% | 16.79% | 6
1 | 1 | 25 | 83 | 7% | 17.38% | 6
1 | 1 | 25 | 84 | 6.854% | 17.99% | 6
1 | 1 | 25 | 85 | 6.712% | 18.62% | 6
1 | 1 | 25 | 86 | 6.572% | 19.27% | 6
1 | 1 | 25 | 87 | 6.436% | 19.94% | 6
1 | 1 | 25 | 88 | 6.302% | 20.64% | 6
1 | 1 | 25 | 89 | 6.171% | 21.36% | 6
1 | 1 | 25 | 90 | 6.043% | 22.11% | 6
1 | 1 | 25 | 91 | 5.917% | 22.88% | 6
1 | 1 | 25 | 92 | 5.794% | 23.68% | 6
1 | 1 | 25 | 93 | 5.674% | 24.51% | 6
1 | 1 | 25 | 94 | 5.556% | 25.37% | 6
1 | 1 | 25 | 95 | 5.441% | 26.26% | 6
1 | 1 | 25 | 96 | 5.327% | 27.18% | 6
1 | 1 | 25 | 97 | 5.217% | 28.13% | 6
1 | 1 | 25 | 98 | 5.108% | 29.11% | 6
1 | 1 | 25 | 99 | 5.002% | 30.13% | 6
1 | 1 | 25 | 100 | 4.898% | 31.19% | 6
1 | 1 | 37.5 | 1 | 27% | 12% | 7
1 | 1 | 37.5 | 2 | 38.35% | 1.071% | 7
1 | 1 | 37.5 | 3 | 37.56% | 1.109% | 7
1 | 1 | 37.5 | 4 | 36.78% | 1.148% | 7
1 | 1 | 37.5 | 5 | 36.01% | 1.188% | 7
1 | 1 | 37.5 | 6 | 35.26% | 1.229% | 7
1 | 1 | 37.5 | 7 | 34.53% | 1.272% | 7
1 | 1 | 37.5 | 8 | 33.81% | 1.317% | 7
1 | 1 | 37.5 | 9 | 33.11% | 1.363% | 7
1 | 1 | 37.5 | 10 | 32.42% | 1.411% | 7
1 | 1 | 37.5 | 11 | 31.75% | 1.46% | 7
1 | 1 | 37.5 | 12 | 31.09% | 1.511% | 7
1 | 1 | 37.5 | 13 | 30.44% | 1.564% | 7
1 | 1 | 37.5 | 14 | 29.81% | 1.619% | 7
1 | 1 | 37.5 | 15 | 29.19% | 1.675% | 7
1 | 1 | 37.5 | 16 | 28.58% | 1.734% | 7
1 | 1 | 37.5 | 17 | 27.99% | 1.795% | 7
1 | 1 | 37.5 | 18 | 27.41% | 1.857% | 7
1 | 1 | 37.5 | 19 | 26.84% | 1.922% | 7
1 | 1 | 37.5 | 20 | 26.28% | 1.99% | 7
1 | 1 | 37.5 | 21 | 25.74% | 2.059% | 7
1 | 1 | 37.5 | 22 | 25.2% | 2.131% | 7
1 | 1 | 37.5 | 23 | 24.68% | 2.206% | 7
1 | 1 | 37.5 | 24 | 24.16% | 2.283% | 7
1 | 1 | 37.5 | 25 | 23.66% | 2.363% | 7
1 | 1 | 37.5 | 26 | 23.17% | 2.446% | 7
1 | 1 | 37.5 | 27 | 22.69% | 2.531% | 7
1 | 1 | 37.5 | 28 | 22.22% | 2.62% | 7
1 | 1 | 37.5 | 29 | 21.76% | 2.712% | 7
1 | 1 | 37.5 | 30 | 21.3% | 2.807% | 7
1 | 1 | 37.5 | 31 | 20.86% | 2.905% | 7
1 | 1 | 37.5 | 32 | 20.43% | 3.007% | 7
1 | 1 | 37.5 | 33 | 20% | 3.112% | 7
1 | 1 | 37.5 | 34 | 19.59% | 3.221% | 7
1 | 1 | 37.5 | 35 | 19.18% | 3.333% | 7
1 | 1 | 37.5 | 36 | 18.78% | 3.45% | 7
1 | 1 | 37.5 | 37 | 18.39% | 3.571% | 7
1 | 1 | 37.5 | 38 | 18.01% | 3.696% | 7
1 | 1 | 37.5 | 39 | 17.63% | 3.825% | 7
1 | 1 | 37.5 | 40 | 17.27% | 3.959% | 7
1 | 1 | 37.5 | 41 | 16.91% | 4.098% | 7
1 | 1 | 37.5 | 42 | 16.56% | 4.241% | 7
1 | 1 | 37.5 | 43 | 16.21% | 4.389% | 7
1 | 1 | 37.5 | 44 | 15.88% | 4.543% | 7
1 | 1 | 37.5 | 45 | 15.55% | 4.702% | 7
1 | 1 | 37.5 | 46 | 15.22% | 4.867% | 7
1 | 1 | 37.5 | 47 | 14.91% | 5.037% | 7
1 | 1 | 37.5 | 48 | 14.6% | 5.213% | 7
1 | 1 | 37.5 | 49 | 14.29% | 5.396% | 7
1 | 1 | 37.5 | 50 | 14% | 5.585% | 7
1 | 1 | 37.5 | 51 | 13.71% | 5.78% | 7
1 | 1 | 37.5 | 52 | 13.42% | 5.982% | 7
1 | 1 | 37.5 | 53 | 13.14% | 6.192% | 7
1 | 1 | 37.5 | 54 | 12.87% | 6.408% | 7
1 | 1 | 37.5 | 55 | 12.6% | 6.633% | 7
1 | 1 | 37.5 | 56 | 12.34% | 6.865% | 7
1 | 1 | 37.5 | 57 | 12.08% | 7.105% | 7
1 | 1 | 37.5 | 58 | 11.83% | 7.354% | 7
1 | 1 | 37.5 | 59 | 11.59% | 7.611% | 7
1 | 1 | 37.5 | 60 | 11.35% | 7.877% | 7
1 | 1 | 37.5 | 61 | 11.11% | 8.153% | 7
1 | 1 | 37.5 | 62 | 10.88% | 8.438% | 7
1 | 1 | 37.5 | 63 | 10.65% | 8.734% | 7
1 | 1 | 37.5 | 64 | 10.43% | 9.039% | 7
1 | 1 | 37.5 | 65 | 10.22% | 9.356% | 7
1 | 1 | 37.5 | 66 | 10% | 9.683% | 7
1 | 1 | 37.5 | 67 | 9.795% | 10.02% | 7
1 | 1 | 37.5 | 68 | 9.592% | 10.37% | 7
1 | 1 | 37.5 | 69 | 9.392% | 10.74% | 7
1 | 1 | 37.5 | 70 | 9.197% | 11.11% | 7
1 | 1 | 37.5 | 71 | 9.006% | 11.5% | 7
1 | 1 | 37.5 | 72 | 8.819% | 11.9% | 7
1 | 1 | 37.5 | 73 | 8.635% | 12.32% | 7
1 | 1 | 37.5 | 74 | 8.456% | 12.75% | 7
1 | 1 | 37.5 | 75 | 8.28% | 13.2% | 7
1 | 1 | 37.5 | 76 | 8.108% | 13.66% | 7
1 | 1 | 37.5 | 77 | 7.94% | 14.14% | 7
1 | 1 | 37.5 | 78 | 7.775% | 14.63% | 7
1 | 1 | 37.5 | 79 | 7.613% | 15.14% | 7
1 | 1 | 37.5 | 80 | 7.455% | 15.67% | 7
1 | 1 | 37.5 | 81 | 7.3% | 16.22% | 7
1 | 1 | 37.5 | 82 | 7.148% | 16.79% | 7
1 | 1 | 37.5 | 83 | 7% | 17.38% | 7
1 | 1 | 37.5 | 84 | 6.854% | 17.99% | 7
1 | 1 | 37.5 | 85 | 6.712% | 18.62% | 7
1 | 1 | 37.5 | 86 | 6.572% | 19.27% | 7
1 | 1 | 37.5 | 87 | 6.436% | 19.94% | 7
1 | 1 | 37.5 | 88 | 6.302% | 20.64% | 7
1 | 1 | 37.5 | 89 | 6.171% | 21.36% | 7
1 | 1 | 37.5 | 90 | 6.043% | 22.11% | 7
1 | 1 | 37.5 | 91 | 5.917% | 22.88% | 7
1 | 1 | 37.5 | 92 | 5.794% | 23.68% | 7
1 | 1 | 37.5 | 93 | 5.674% | 24.51% | 7
1 | 1 | 37.5 | 94 | 5.556% | 25.37% | 7
1 | 1 | 37.5 | 95 | 5.441% | 26.26% | 7
1 | 1 | 37.5 | 96 | 5.327% | 27.18% | 7
1 | 1 | 37.5 | 97 | 5.217% | 28.13% | 7
1 | 1 | 37.5 | 98 | 5.108% | 29.11% | 7
1 | 1 | 37.5 | 99 | 5.002% | 30.13% | 7
1 | 1 | 37.5 | 100 | 4.898% | 31.19% | 7
1 | 1 | 50 | 1 | 28% | 15% | 8
1 | 1 | 50 | 2 | 38.35% | 1.071% | 8
1 | 1 | 50 | 3 | 37.56% | 1.109% | 8
1 | 1 | 50 | 4 | 36.78% | 1.148% | 8
1 | 1 | 50 | 5 | 36.01% | 1.188% | 8
1 | 1 | 50 | 6 | 35.26% | 1.229% | 8
1 | 1 | 50 | 7 | 34.53% | 1.272% | 8
1 | 1 | 50 | 8 | 33.81% | 1.317% | 8
1 | 1 | 50 | 9 | 33.11% | 1.363% | 8
1 | 1 | 50 | 10 | 32.42% | 1.411% | 8
1 | 1 | 50 | 11 | 31.75% | 1.46% | 8
1 | 1 | 50 | 12 | 31.09% | 1.511% | 8
1 | 1 | 50 | 13 | 30.44% | 1.564% | 8
1 | 1 | 50 | 14 | 29.81% | 1.619% | 8
1 | 1 | 50 | 15 | 29.19% | 1.675% | 8
1 | 1 | 50 | 16 | 28.58% | 1.734% | 8
1 | 1 | 50 | 17 | 27.99% | 1.795% | 8
1 | 1 | 50 | 18 | 27.41% | 1.857% | 8
1 | 1 | 50 | 19 | 26.84% | 1.922% | 8
1 | 1 | 50 | 20 | 26.28% | 1.99% | 8
1 | 1 | 50 | 21 | 25.74% | 2.059% | 8
1 | 1 | 50 | 22 | 25.2% | 2.131% | 8
1 | 1 | 50 | 23 | 24.68% | 2.206% | 8
1 | 1 | 50 | 24 | 24.16% | 2.283% | 8
1 | 1 | 50 | 25 | 23.66% | 2.363% | 8
1 | 1 | 50 | 26 | 23.17% | 2.446% | 8
1 | 1 | 50 | 27 | 22.69% | 2.531% | 8
1 | 1 | 50 | 28 | 22.22% | 2.62% | 8
1 | 1 | 50 | 29 | 21.76% | 2.712% | 8
1 | 1 | 50 | 30 | 21.3% | 2.807% | 8
1 | 1 | 50 | 31 | 20.86% | 2.905% | 8
1 | 1 | 50 | 32 | 20.43% | 3.007% | 8
1 | 1 | 50 | 33 | 20% | 3.112% | 8
1 | 1 | 50 | 34 | 19.59% | 3.221% | 8
1 | 1 | 50 | 35 | 19.18% | 3.333% | 8
1 | 1 | 50 | 36 | 18.78% | 3.45% | 8
1 | 1 | 50 | 37 | 18.39% | 3.571% | 8
1 | 1 | 50 | 38 | 18.01% | 3.696% | 8
1 | 1 | 50 | 39 | 17.63% | 3.825% | 8
1 | 1 | 50 | 40 | 17.27% | 3.959% | 8
1 | 1 | 50 | 41 | 16.91% | 4.098% | 8
1 | 1 | 50 | 42 | 16.56% | 4.241% | 8
1 | 1 | 50 | 43 | 16.21% | 4.389% | 8
1 | 1 | 50 | 44 | 15.88% | 4.543% | 8
1 | 1 | 50 | 45 | 15.55% | 4.702% | 8
1 | 1 | 50 | 46 | 15.22% | 4.867% | 8
1 | 1 | 50 | 47 | 14.91% | 5.037% | 8
1 | 1 | 50 | 48 | 14.6% | 5.213% | 8
1 | 1 | 50 | 49 | 14.29% | 5.396% | 8
1 | 1 | 50 | 50 | 14% | 5.585% | 8
1 | 1 | 50 | 51 | 13.71% | 5.78% | 8
1 | 1 | 50 | 52 | 13.42% | 5.982% | 8
1 | 1 | 50 | 53 | 13.14% | 6.192% | 8
1 | 1 | 50 | 54 | 12.87% | 6.408% | 8
1 | 1 | 50 | 55 | 12.6% | 6.633% | 8
1 | 1 | 50 | 56 | 12.34% | 6.865% | 8
1 | 1 | 50 | 57 | 12.08% | 7.105% | 8
1 | 1 | 50 | 58 | 11.83% | 7.354% | 8
1 | 1 | 50 | 59 | 11.59% | 7.611% | 8
1 | 1 | 50 | 60 | 11.35% | 7.877% | 8
1 | 1 | 50 | 61 | 11.11% | 8.153% | 8
1 | 1 | 50 | 62 | 10.88% | 8.438% | 8
1 | 1 | 50 | 63 | 10.65% | 8.734% | 8
1 | 1 | 50 | 64 | 10.43% | 9.039% | 8
1 | 1 | 50 | 65 | 10.22% | 9.356% | 8
1 | 1 | 50 | 66 | 10% | 9.683% | 8
1 | 1 | 50 | 67 | 9.795% | 10.02% | 8
1 | 1 | 50 | 68 | 9.592% | 10.37% | 8
1 | 1 | 50 | 69 | 9.392% | 10.74% | 8
1 | 1 | 50 | 70 | 9.197% | 11.11% | 8
1 | 1 | 50 | 71 | 9.006% | 11.5% | 8
1 | 1 | 50 | 72 | 8.819% | 11.9% | 8
1 | 1 | 50 | 73 | 8.635% | 12.32% | 8
1 | 1 | 50 | 74 | 8.456% | 12.75% | 8
1 | 1 | 50 | 75 | 8.28% | 13.2% | 8
1 | 1 | 50 | 76 | 8.108% | 13.66% | 8
1 | 1 | 50 | 77 | 7.94% | 14.14% | 8
1 | 1 | 50 | 78 | 7.775% | 14.63% | 8
1 | 1 | 50 | 79 | 7.613% | 15.14% | 8
1 | 1 | 50 | 80 | 7.455% | 15.67% | 8
1 | 1 | 50 | 81 | 7.3% | 16.22% | 8
1 | 1 | 50 | 82 | 7.148% | 16.79% | 8
1 | 1 | 50 | 83 | 7% | 17.38% | 8
1 | 1 | 50 | 84 | 6.854% | 17.99% | 8
1 | 1 | 50 | 85 | 6.712% | 18.62% | 8
1 | 1 | 50 | 86 | 6.572% | 19.27% | 8
1 | 1 | 50 | 87 | 6.436% | 19.94% | 8
1 | 1 | 50 | 88 | 6.302% | 20.64% | 8
1 | 1 | 50 | 89 | 6.171% | 21.36% | 8
1 | 1 | 50 | 90 | 6.043% | 22.11% | 8
1 | 1 | 50 | 91 | 5.917% | 22.88% | 8
1 | 1 | 50 | 92 | 5.794% | 23.68% | 8
1 | 1 | 50 | 93 | 5.674% | 24.51% | 8
1 | 1 | 50 | 94 | 5.556% | 25.37% | 8
1 | 1 | 50 | 95 | 5.441% | 26.26% | 8
1 | 1 | 50 | 96 | 5.327% | 27.18% | 8
1 | 1 | 50 | 97 | 5.217% | 28.13% | 8
1 | 1 | 50 | 98 | 5.108% | 29.11% | 8
1 | 1 | 50 | 99 | 5.002% | 30.13% | 8
1 | 1 | 50 | 100 | 4.898% | 31.19% | 8
1 | 1 | 75 | 1 | 28% | 20% | 9
1 | 1 | 75 | 2 | 38.35% | 1.071% | 9
1 | 1 | 75 | 3 | 37.56% | 1.109% | 9
1 | 1 | 75 | 4 | 36.78% | 1.148% | 9
1 | 1 | 75 | 5 | 36.01% | 1.188% | 9
1 | 1 | 75 | 6 | 35.26% | 1.229% | 9
1 | 1 | 75 | 7 | 34.53% | 1.272% | 9
1 | 1 | 75 | 8 | 33.81% | 1.317% | 9
1 | 1 | 75 | 9 | 33.11% | 1.363% | 9
1 | 1 | 75 | 10 | 32.42% | 1.411% | 9
1 | 1 | 75 | 11 | 31.75% | 1.46% | 9
1 | 1 | 75 | 12 | 31.09% | 1.511% | 9
1 | 1 | 75 | 13 | 30.44% | 1.564% | 9
1 | 1 | 75 | 14 | 29.81% | 1.619% | 9
1 | 1 | 75 | 15 | 29.19% | 1.675% | 9
1 | 1 | 75 | 16 | 28.58% | 1.734% | 9
1 | 1 | 75 | 17 | 27.99% | 1.795% | 9
1 | 1 | 75 | 18 | 27.41% | 1.857% | 9
1 | 1 | 75 | 19 | 26.84% | 1.922% | 9
1 | 1 | 75 | 20 | 26.28% | 1.99% | 9
1 | 1 | 75 | 21 | 25.74% | 2.059% | 9
1 | 1 | 75 | 22 | 25.2% | 2.131% | 9
1 | 1 | 75 | 23 | 24.68% | 2.206% | 9
1 | 1 | 75 | 24 | 24.16% | 2.283% | 9
1 | 1 | 75 | 25 | 23.66% | 2.363% | 9
1 | 1 | 75 | 26 | 23.17% | 2.446% | 9
1 | 1 | 75 | 27 | 22.69% | 2.531% | 9
1 | 1 | 75 | 28 | 22.22% | 2.62% | 9
1 | 1 | 75 | 29 | 21.76% | 2.712% | 9
1 | 1 | 75 | 30 | 21.3% | 2.807% | 9
1 | 1 | 75 | 31 | 20.86% | 2.905% | 9
1 | 1 | 75 | 32 | 20.43% | 3.007% | 9
1 | 1 | 75 | 33 | 20% | 3.112% | 9
1 | 1 | 75 | 34 | 19.59% | 3.221% | 9
1 | 1 | 75 | 35 | 19.18% | 3.333% | 9
1 | 1 | 75 | 36 | 18.78% | 3.45% | 9
1 | 1 | 75 | 37 | 18.39% | 3.571% | 9
1 | 1 | 75 | 38 | 18.01% | 3.696% | 9
1 | 1 | 75 | 39 | 17.63% | 3.825% | 9
1 | 1 | 75 | 40 | 17.27% | 3.959% | 9
1 | 1 | 75 | 41 | 16.91% | 4.098% | 9
1 | 1 | 75 | 42 | 16.56% | 4.241% | 9
1 | 1 | 75 | 43 | 16.21% | 4.389% | 9
1 | 1 | 75 | 44 | 15.88% | 4.543% | 9
1 | 1 | 75 | 45 | 15.55% | 4.702% | 9
1 | 1 | 75 | 46 | 15.22% | 4.867% | 9
1 | 1 | 75 | 47 | 14.91% | 5.037% | 9
1 | 1 | 75 | 48 | 14.6% | 5.213% | 9
1 | 1 | 75 | 49 | 14.29% | 5.396% | 9
1 | 1 | 75 | 50 | 14% | 5.585% | 9
1 | 1 | 75 | 51 | 13.71% | 5.78% | 9
1 | 1 | 75 | 52 | 13.42% | 5.982% | 9
1 | 1 | 75 | 53 | 13.14% | 6.192% | 9
1 | 1 | 75 | 54 | 12.87% | 6.408% | 9
1 | 1 | 75 | 55 | 12.6% | 6.633% | 9
1 | 1 | 75 | 56 | 12.34% | 6.865% | 9
1 | 1 | 75 | 57 | 12.08% | 7.105% | 9
1 | 1 | 75 | 58 | 11.83% | 7.354% | 9
1 | 1 | 75 | 59 | 11.59% | 7.611% | 9
1 | 1 | 75 | 60 | 11.35% | 7.877% | 9
1 | 1 | 75 | 61 | 11.11% | 8.153% | 9
1 | 1 | 75 | 62 | 10.88% | 8.438% | 9
1 | 1 | 75 | 63 | 10.65% | 8.734% | 9
1 | 1 | 75 | 64 | 10.43% | 9.039% | 9
1 | 1 | 75 | 65 | 10.22% | 9.356% | 9
1 | 1 | 75 | 66 | 10% | 9.683% | 9
1 | 1 | 75 | 67 | 9.795% | 10.02% | 9
1 | 1 | 75 | 68 | 9.592% | 10.37% | 9
1 | 1 | 75 | 69 | 9.392% | 10.74% | 9
1 | 1 | 75 | 70 | 9.197% | 11.11% | 9
1 | 1 | 75 | 71 | 9.006% | 11.5% | 9
1 | 1 | 75 | 72 | 8.819% | 11.9% | 9
1 | 1 | 75 | 73 | 8.635% | 12.32% | 9
1 | 1 | 75 | 74 | 8.456% | 12.75% | 9
1 | 1 | 75 | 75 | 8.28% | 13.2% | 9
1 | 1 | 75 | 76 | 8.108% | 13.66% | 9
1 | 1 | 75 | 77 | 7.94% | 14.14% | 9
1 | 1 | 75 | 78 | 7.775% | 14.63% | 9
1 | 1 | 75 | 79 | 7.613% | 15.14% | 9
1 | 1 | 75 | 80 | 7.455% | 15.67% | 9
1 | 1 | 75 | 81 | 7.3% | 16.22% | 9
1 | 1 | 75 | 82 | 7.148% | 16.79% | 9
1 | 1 | 75 | 83 | 7% | 17.38% | 9
1 | 1 | 75 | 84 | 6.854% | 17.99% | 9
1 | 1 | 75 | 85 | 6.712% | 18.62% | 9
1 | 1 | 75 | 86 | 6.572% | 19.27% | 9
1 | 1 | 75 | 87 | 6.436% | 19.94% | 9
1 | 1 | 75 | 88 | 6.302% | 20.64% | 9
1 | 1 | 75 | 89 | 6.171% | 21.36% | 9
1 | 1 | 75 | 90 | 6.043% | 22.11% | 9
1 | 1 | 75 | 91 | 5.917% | 22.88% | 9
1 | 1 | 75 | 92 | 5.794% | 23.68% | 9
1 | 1 | 75 | 93 | 5.674% | 24.51% | 9
1 | 1 | 75 | 94 | 5.556% | 25.37% | 9
1 | 1 | 75 | 95 | 5.441% | 26.26% | 9
1 | 1 | 75 | 96 | 5.327% | 27.18% | 9
1 | 1 | 75 | 97 | 5.217% | 28.13% | 9
1 | 1 | 75 | 98 | 5.108% | 29.11% | 9
1 | 1 | 75 | 99 | 5.002% | 30.13% | 9
1 | 1 | 75 | 100 | 4.898% | 31.19% | 9
1 | 3 | 15 | 1 | 24% | 23% | 10
1 | 3 | 15 | 2 | 38.35% | 1.071% | 10
1 | 3 | 15 | 3 | 37.56% | 1.109% | 10
1 | 3 | 15 | 4 | 36.78% | 1.148% | 10
1 | 3 | 15 | 5 | 36.01% | 1.188% | 10
1 | 3 | 15 | 6 | 35.26% | 1.229% | 10
1 | 3 | 15 | 7 | 34.53% | 1.272% | 10
1 | 3 | 15 | 8 | 33.81% | 1.317% | 10
1 | 3 | 15 | 9 | 33.11% | 1.363% | 10
1 | 3 | 15 | 10 | 32.42% | 1.411% | 10
1 | 3 | 15 | 11 | 31.75% | 1.46% | 10
1 | 3 | 15 | 12 | 31.09% | 1.511% | 10
1 | 3 | 15 | 13 | 30.44% | 1.564% | 10
1 | 3 | 15 | 14 | 29.81% | 1.619% | 10
1 | 3 | 15 | 15 | 29.19% | 1.675% | 10
1 | 3 | 15 | 16 | 28.58% | 1.734% | 10
1 | 3 | 15 | 17 | 27.99% | 1.795% | 10
1 | 3 | 15 | 18 | 27.41% | 1.857% | 10
1 | 3 | 15 | 19 | 26.84% | 1.922% | 10
1 | 3 | 15 | 20 | 26.28% | 1.99% | 10
1 | 3 | 15 | 21 | 25.74% | 2.059% | 10
1 | 3 | 15 | 22 | 25.2% | 2.131% | 10
1 | 3 | 15 | 23 | 24.68% | 2.206% | 10
1 | 3 | 15 | 24 | 24.16% | 2.283% | 10
1 | 3 | 15 | 25 | 23.66% | 2.363% | 10
1 | 3 | 15 | 26 | 23.17% | 2.446% | 10
1 | 3 | 15 | 27 | 22.69% | 2.531% | 10
1 | 3 | 15 | 28 | 22.22% | 2.62% | 10
1 | 3 | 15 | 29 | 21.76% | 2.712% | 10
1 | 3 | 15 | 30 | 21.3% | 2.807% | 10
1 | 3 | 15 | 31 | 20.86% | 2.905% | 10
1 | 3 | 15 | 32 | 20.43% | 3.007% | 10
1 | 3 | 15 | 33 | 20% | 3.112% | 10
1 | 3 | 15 | 34 | 19.59% | 3.221% | 10
1 | 3 | 15 | 35 | 19.18% | 3.333% | 10
1 | 3 | 15 | 36 | 18.78% | 3.45% | 10
1 | 3 | 15 | 37 | 18.39% | 3.571% | 10
1 | 3 | 15 | 38 | 18.01% | 3.696% | 10
1 | 3 | 15 | 39 | 17.63% | 3.825% | 10
1 | 3 | 15 | 40 | 17.27% | 3.959% | 10
1 | 3 | 15 | 41 | 16.91% | 4.098% | 10
1 | 3 | 15 | 42 | 16.56% | 4.241% | 10
1 | 3 | 15 | 43 | 16.21% | 4.389% | 10
1 | 3 | 15 | 44 | 15.88% | 4.543% | 10
1 | 3 | 15 | 45 | 15.55% | 4.702% | 10
1 | 3 | 15 | 46 | 15.22% | 4.867% | 10
1 | 3 | 15 | 47 | 14.91% | 5.037% | 10
1 | 3 | 15 | 48 | 14.6% | 5.213% | 10
1 | 3 | 15 | 49 | 14.29% | 5.396% | 10
1 | 3 | 15 | 50 | 14% | 5.585% | 10
1 | 3 | 15 | 51 | 13.71% | 5.78% | 10
1 | 3 | 15 | 52 | 13.42% | 5.982% | 10
1 | 3 | 15 | 53 | 13.14% | 6.192% | 10
1 | 3 | 15 | 54 | 12.87% | 6.408% | 10
1 | 3 | 15 | 55 | 12.6% | 6.633% | 10
1 | 3 | 15 | 56 | 12.34% | 6.865% | 10
1 | 3 | 15 | 57 | 12.08% | 7.105% | 10
1 | 3 | 15 | 58 | 11.83% | 7.354% | 10
1 | 3 | 15 | 59 | 11.59% | 7.611% | 10
1 | 3 | 15 | 60 | 11.35% | 7.877% | 10
1 | 3 | 15 | 61 | 11.11% | 8.153% | 10
1 | 3 | 15 | 62 | 10.88% | 8.438% | 10
1 | 3 | 15 | 63 | 10.65% | 8.734% | 10
1 | 3 | 15 | 64 | 10.43% | 9.039% | 10
1 | 3 | 15 | 65 | 10.22% | 9.356% | 10
1 | 3 | 15 | 66 | 10% | 9.683% | 10
1 | 3 | 15 | 67 | 9.795% | 10.02% | 10
1 | 3 | 15 | 68 | 9.592% | 10.37% | 10
1 | 3 | 15 | 69 | 9.392% | 10.74% | 10
1 | 3 | 15 | 70 | 9.197% | 11.11% | 10
1 | 3 | 15 | 71 | 9.006% | 11.5% | 10
1 | 3 | 15 | 72 | 8.819% | 11.9% | 10
1 | 3 | 15 | 73 | 8.635% | 12.32% | 10
1 | 3 | 15 | 74 | 8.456% | 12.75% | 10
1 | 3 | 15 | 75 | 8.28% | 13.2% | 10
1 | 3 | 15 | 76 | 8.108% | 13.66% | 10
1 | 3 | 15 | 77 | 7.94% | 14.14% | 10
1 | 3 | 15 | 78 | 7.775% | 14.63% | 10
1 | 3 | 15 | 79 | 7.613% | 15.14% | 10
1 | 3 | 15 | 80 | 7.455% | 15.67% | 10
1 | 3 | 15 | 81 | 7.3% | 16.22% | 10
1 | 3 | 15 | 82 | 7.148% | 16.79% | 10
1 | 3 | 15 | 83 | 7% | 17.38% | 10
1 | 3 | 15 | 84 | 6.854% | 17.99% | 10
1 | 3 | 15 | 85 | 6.712% | 18.62% | 10
1 | 3 | 15 | 86 | 6.572% | 19.27% | 10
1 | 3 | 15 | 87 | 6.436% | 19.94% | 10
1 | 3 | 15 | 88 | 6.302% | 20.64% | 10
1 | 3 | 15 | 89 | 6.171% | 21.36% | 10
1 | 3 | 15 | 90 | 6.043% | 22.11% | 10
1 | 3 | 15 | 91 | 5.917% | 22.88% | 10
1 | 3 | 15 | 92 | 5.794% | 23.68% | 10
1 | 3 | 15 | 93 | 5.674% | 24.51% | 10
1 | 3 | 15 | 94 | 5.556% | 25.37% | 10
1 | 3 | 15 | 95 | 5.441% | 26.26% | 10
1 | 3 | 15 | 96 | 5.327% | 27.18% | 10
1 | 3 | 15 | 97 | 5.217% | 28.13% | 10
1 | 3 | 15 | 98 | 5.108% | 29.11% | 10
1 | 3 | 15 | 99 | 5.002% | 30.13% | 10
1 | 3 | 15 | 100 | 4.898% | 31.19% | 10
1 | 3 | 20 | 1 | 17% | 25% | 11
1 | 3 | 20 | 2 | 38.35% | 1.071% | 11
1 | 3 | 20 | 3 | 37.56% | 1.109% | 11
1 | 3 | 20 | 4 | 36.78% | 1.148% | 11
1 | 3 | 20 | 5 | 36.01% | 1.188% | 11
1 | 3 | 20 | 6 | 35.26% | 1.229% | 11
1 | 3 | 20 | 7 | 34.53% | 1.272% | 11
1 | 3 | 20 | 8 | 33.81% | 1.317% | 11
1 | 3 | 20 | 9 | 33.11% | 1.363% | 11
1 | 3 | 20 | 10 | 32.42% | 1.411% | 11
1 | 3 | 20 | 11 | 31.75% | 1.46% | 11
1 | 3 | 20 | 12 | 31.09% | 1.511% | 11
1 | 3 | 20 | 13 | 30.44% | 1.564% | 11
1 | 3 | 20 | 14 | 29.81% | 1.619% | 11
1 | 3 | 20 | 15 | 29.19% | 1.675% | 11
1 | 3 | 20 | 16 | 28.58% | 1.734% | 11
1 | 3 | 20 | 17 | 27.99% | 1.795% | 11
1 | 3 | 20 | 18 | 27.41% | 1.857% | 11
1 | 3 | 20 | 19 | 26.84% | 1.922% | 11
1 | 3 | 20 | 20 | 26.28% | 1.99% | 11
1 | 3 | 20 | 21 | 25.74% | 2.059% | 11
1 | 3 | 20 | 22 | 25.2% | 2.131% | 11
1 | 3 | 20 | 23 | 24.68% | 2.206% | 11
1 | 3 | 20 | 24 | 24.16% | 2.283% | 11
1 | 3 | 20 | 25 | 23.66% | 2.363% | 11
1 | 3 | 20 | 26 | 23.17% | 2.446% | 11
1 | 3 | 20 | 27 | 22.69% | 2.531% | 11
1 | 3 | 20 | 28 | 22.22% | 2.62% | 11
1 | 3 | 20 | 29 | 21.76% | 2.712% | 11
1 | 3 | 20 | 30 | 21.3% | 2.807% | 11
1 | 3 | 20 | 31 | 20.86% | 2.905% | 11
1 | 3 | 20 | 32 | 20.43% | 3.007% | 11
1 | 3 | 20 | 33 | 20% | 3.112% | 11
1 | 3 | 20 | 34 | 19.59% | 3.221% | 11
1 | 3 | 20 | 35 | 19.18% | 3.333% | 11
1 | 3 | 20 | 36 | 18.78% | 3.45% | 11
1 | 3 | 20 | 37 | 18.39% | 3.571% | 11
1 | 3 | 20 | 38 | 18.01% | 3.696% | 11
1 | 3 | 20 | 39 | 17.63% | 3.825% | 11
1 | 3 | 20 | 40 | 17.27% | 3.959% | 11
1 | 3 | 20 | 41 | 16.91% | 4.098% | 11
1 | 3 | 20 | 42 | 16.56% | 4.241% | 11
1 | 3 | 20 | 43 | 16.21% | 4.389% | 11
1 | 3 | 20 | 44 | 15.88% | 4.543% | 11
1 | 3 | 20 | 45 | 15.55% | 4.702% | 11
1 | 3 | 20 | 46 | 15.22% | 4.867% | 11
1 | 3 | 20 | 47 | 14.91% | 5.037% | 11
1 | 3 | 20 | 48 | 14.6% | 5.213% | 11
1 | 3 | 20 | 49 | 14.29% | 5.396% | 11
1 | 3 | 20 | 50 | 14% | 5.585% | 11
1 | 3 | 20 | 51 | 13.71% | 5.78% | 11
1 | 3 | 20 | 52 | 13.42% | 5.982% | 11
1 | 3 | 20 | 53 | 13.14% | 6.192% | 11
1 | 3 | 20 | 54 | 12.87% | 6.408% | 11
1 | 3 | 20 | 55 | 12.6% | 6.633% | 11
1 | 3 | 20 | 56 | 12.34% | 6.865% | 11
1 | 3 | 20 | 57 | 12.08% | 7.105% | 11
1 | 3 | 20 | 58 | 11.83% | 7.354% | 11
1 | 3 | 20 | 59 | 11.59% | 7.611% | 11
1 | 3 | 20 | 60 | 11.35% | 7.877% | 11
1 | 3 | 20 | 61 | 11.11% | 8.153% | 11
1 | 3 | 20 | 62 | 10.88% | 8.438% | 11
1 | 3 | 20 | 63 | 10.65% | 8.734% | 11
1 | 3 | 20 | 64 | 10.43% | 9.039% | 11
1 | 3 | 20 | 65 | 10.22% | 9.356% | 11
1 | 3 | 20 | 66 | 10% | 9.683% | 11
1 | 3 | 20 | 67 | 9.795% | 10.02% | 11
1 | 3 | 20 | 68 | 9.592% | 10.37% | 11
1 | 3 | 20 | 69 | 9.392% | 10.74% | 11
1 | 3 | 20 | 70 | 9.197% | 11.11% | 11
1 | 3 | 20 | 71 | 9.006% | 11.5% | 11
1 | 3 | 20 | 72 | 8.819% | 11.9% | 11
1 | 3 | 20 | 73 | 8.635% | 12.32% | 11
1 | 3 | 20 | 74 | 8.456% | 12.75% | 11
1 | 3 | 20 | 75 | 8.28% | 13.2% | 11
1 | 3 | 20 | 76 | 8.108% | 13.66% | 11
1 | 3 | 20 | 77 | 7.94% | 14.14% | 11
1 | 3 | 20 | 78 | 7.775% | 14.63% | 11
1 | 3 | 20 | 79 | 7.613% | 15.14% | 11
1 | 3 | 20 | 80 | 7.455% | 15.67% | 11
1 | 3 | 20 | 81 | 7.3% | 16.22% | 11
1 | 3 | 20 | 82 | 7.148% | 16.79% | 11
1 | 3 | 20 | 83 | 7% | 17.38% | 11
1 | 3 | 20 | 84 | 6.854% | 17.99% | 11
1 | 3 | 20 | 85 | 6.712% | 18.62% | 11
1 | 3 | 20 | 86 | 6.572% | 19.27% | 11
1 | 3 | 20 | 87 | 6.436% | 19.94% | 11
1 | 3 | 20 | 88 | 6.302% | 20.64% | 11
1 | 3 | 20 | 89 | 6.171% | 21.36% | 11
1 | 3 | 20 | 90 | 6.043% | 22.11% | 11
1 | 3 | 20 | 91 | 5.917% | 22.88% | 11
1 | 3 | 20 | 92 | 5.794% | 23.68% | 11
1 | 3 | 20 | 93 | 5.674% | 24.51% | 11
1 | 3 | 20 | 94 | 5.556% | 25.37% | 11
1 | 3 | 20 | 95 | 5.441% | 26.26% | 11
1 | 3 | 20 | 96 | 5.327% | 27.18% | 11
1 | 3 | 20 | 97 | 5.217% | 28.13% | 11
1 | 3 | 20 | 98 | 5.108% | 29.11% | 11
1 | 3 | 20 | 99 | 5.002% | 30.13% | 11
1 | 3 | 20 | 100 | 4.898% | 31.19% | 11
1 | 3 | 30 | 1 | 19% | 24% | 12
1 | 3 | 30 | 2 | 38.35% | 1.071% | 12
1 | 3 | 30 | 3 | 37.56% | 1.109% | 12
1 | 3 | 30 | 4 | 36.78% | 1.148% | 12
1 | 3 | 30 | 5 | 36.01% | 1.188% | 12
1 | 3 | 30 | 6 | 35.26% | 1.229% | 12
1 | 3 | 30 | 7 | 34.53% | 1.272% | 12
1 | 3 | 30 | 8 | 33.81% | 1.317% | 12
1 | 3 | 30 | 9 | 33.11% | 1.363% | 12
1 | 3 | 30 | 10 | 32.42% | 1.411% | 12
1 | 3 | 30 | 11 | 31.75% | 1.46% | 12
1 | 3 | 30 | 12 | 31.09% | 1.511% | 12
1 | 3 | 30 | 13 | 30.44% | 1.564% | 12
1 | 3 | 30 | 14 | 29.81% | 1.619% | 12
1 | 3 | 30 | 15 | 29.19% | 1.675% | 12
1 | 3 | 30 | 16 | 28.58% | 1.734% | 12
1 | 3 | 30 | 17 | 27.99% | 1.795% | 12
1 | 3 | 30 | 18 | 27.41% | 1.857% | 12
1 | 3 | 30 | 19 | 26.84% | 1.922% | 12
1 | 3 | 30 | 20 | 26.28% | 1.99% | 12
1 | 3 | 30 | 21 | 25.74% | 2.059% | 12
1 | 3 | 30 | 22 | 25.2% | 2.131% | 12
1 | 3 | 30 | 23 | 24.68% | 2.206% | 12
1 | 3 | 30 | 24 | 24.16% | 2.283% | 12
1 | 3 | 30 | 25 | 23.66% | 2.363% | 12
1 | 3 | 30 | 26 | 23.17% | 2.446% | 12
1 | 3 | 30 | 27 | 22.69% | 2.531% | 12
1 | 3 | 30 | 28 | 22.22% | 2.62% | 12
1 | 3 | 30 | 29 | 21.76% | 2.712% | 12
1 | 3 | 30 | 30 | 21.3% | 2.807% | 12
1 | 3 | 30 | 31 | 20.86% | 2.905% | 12
1 | 3 | 30 | 32 | 20.43% | 3.007% | 12
1 | 3 | 30 | 33 | 20% | 3.112% | 12
1 | 3 | 30 | 34 | 19.59% | 3.221% | 12
1 | 3 | 30 | 35 | 19.18% | 3.333% | 12
1 | 3 | 30 | 36 | 18.78% | 3.45% | 12
1 | 3 | 30 | 37 | 18.39% | 3.571% | 12
1 | 3 | 30 | 38 | 18.01% | 3.696% | 12
1 | 3 | 30 | 39 | 17.63% | 3.825% | 12
1 | 3 | 30 | 40 | 17.27% | 3.959% | 12
1 | 3 | 30 | 41 | 16.91% | 4.098% | 12
1 | 3 | 30 | 42 | 16.56% | 4.241% | 12
1 | 3 | 30 | 43 | 16.21% | 4.389% | 12
1 | 3 | 30 | 44 | 15.88% | 4.543% | 12
1 | 3 | 30 | 45 | 15.55% | 4.702% | 12
1 | 3 | 30 | 46 | 15.22% | 4.867% | 12
1 | 3 | 30 | 47 | 14.91% | 5.037% | 12
1 | 3 | 30 | 48 | 14.6% | 5.213% | 12
1 | 3 | 30 | 49 | 14.29% | 5.396% | 12
1 | 3 | 30 | 50 | 14% | 5.585% | 12
1 | 3 | 30 | 51 | 13.71% | 5.78% | 12
1 | 3 | 30 | 52 | 13.42% | 5.982% | 12
1 | 3 | 30 | 53 | 13.14% | 6.192% | 12
1 | 3 | 30 | 54 | 12.87% | 6.408% | 12
1 | 3 | 30 | 55 | 12.6% | 6.633% | 12
1 | 3 | 30 | 56 | 12.34% | 6.865% | 12
1 | 3 | 30 | 57 | 12.08% | 7.105% | 12
1 | 3 | 30 | 58 | 11.83% | 7.354% | 12
1 | 3 | 30 | 59 | 11.59% | 7.611% | 12
1 | 3 | 30 | 60 | 11.35% | 7.877% | 12
1 | 3 | 30 | 61 | 11.11% | 8.153% | 12
1 | 3 | 30 | 62 | 10.88% | 8.438% | 12
1 | 3 | 30 | 63 | 10.65% | 8.734% | 12
1 | 3 | 30 | 64 | 10.43% | 9.039% | 12
1 | 3 | 30 | 65 | 10.22% | 9.356% | 12
1 | 3 | 30 | 66 | 10% | 9.683% | 12
1 | 3 | 30 | 67 | 9.795% | 10.02% | 12
1 | 3 | 30 | 68 | 9.592% | 10.37% | 12
1 | 3 | 30 | 69 | 9.392% | 10.74% | 12
1 | 3 | 30 | 70 | 9.197% | 11.11% | 12
1 | 3 | 30 | 71 | 9.006% | 11.5% | 12
1 | 3 | 30 | 72 | 8.819% | 11.9% | 12
1 | 3 | 30 | 73 | 8.635% | 12.32% | 12
1 | 3 | 30 | 74 | 8.456% | 12.75% | 12
1 | 3 | 30 | 75 | 8.28% | 13.2% | 12
1 | 3 | 30 | 76 | 8.108% | 13.66% | 12
1 | 3 | 30 | 77 | 7.94% | 14.14% | 12
1 | 3 | 30 | 78 | 7.775% | 14.63% | 12
1 | 3 | 30 | 79 | 7.613% | 15.14% | 12
1 | 3 | 30 | 80 | 7.455% | 15.67% | 12
1 | 3 | 30 | 81 | 7.3% | 16.22% | 12
1 | 3 | 30 | 82 | 7.148% | 16.79% | 12
1 | 3 | 30 | 83 | 7% | 17.38% | 12
1 | 3 | 30 | 84 | 6.854% | 17.99% | 12
1 | 3 | 30 | 85 | 6.712% | 18.62% | 12
1 | 3 | 30 | 86 | 6.572% | 19.27% | 12
1 | 3 | 30 | 87 | 6.436% | 19.94% | 12
1 | 3 | 30 | 88 | 6.302% | 20.64% | 12
1 | 3 | 30 | 89 | 6.171% | 21.36% | 12
1 | 3 | 30 | 90 | 6.043% | 22.11% | 12
1 | 3 | 30 | 91 | 5.917% | 22.88% | 12
1 | 3 | 30 | 92 | 5.794% | 23.68% | 12
1 | 3 | 30 | 93 | 5.674% | 24.51% | 12
1 | 3 | 30 | 94 | 5.556% | 25.37% | 12
1 | 3 | 30 | 95 | 5.441% | 26.26% | 12
1 | 3 | 30 | 96 | 5.327% | 27.18% | 12
1 | 3 | 30 | 97 | 5.217% | 28.13% | 12
1 | 3 | 30 | 98 | 5.108% | 29.11% | 12
1 | 3 | 30 | 99 | 5.002% | 30.13% | 12
1 | 3 | 30 | 100 | 4.898% | 31.19% | 12
1 | 3 | 45 | 1 | 29% | 26% | 13
1 | 3 | 45 | 2 | 38.35% | 1.071% | 13
1 | 3 | 45 | 3 | 37.56% | 1.109% | 13
1 | 3 | 45 | 4 | 36.78% | 1.148% | 13
1 | 3 | 45 | 5 | 36.01% | 1.188% | 13
1 | 3 | 45 | 6 | 35.26% | 1.229% | 13
1 | 3 | 45 | 7 | 34.53% | 1.272% | 13
1 | 3 | 45 | 8 | 33.81% | 1.317% | 13
1 | 3 | 45 | 9 | 33.11% | 1.363% | 13
1 | 3 | 45 | 10 | 32.42% | 1.411% | 13
1 | 3 | 45 | 11 | 31.75% | 1.46% | 13
1 | 3 | 45 | 12 | 31.09% | 1.511% | 13
1 | 3 | 45 | 13 | 30.44% | 1.564% | 13
1 | 3 | 45 | 14 | 29.81% | 1.619% | 13
1 | 3 | 45 | 15 | 29.19% | 1.675% | 13
1 | 3 | 45 | 16 | 28.58% | 1.734% | 13
1 | 3 | 45 | 17 | 27.99% | 1.795% | 13
1 | 3 | 45 | 18 | 27.41% | 1.857% | 13
1 | 3 | 45 | 19 | 26.84% | 1.922% | 13
1 | 3 | 45 | 20 | 26.28% | 1.99% | 13
1 | 3 | 45 | 21 | 25.74% | 2.059% | 13
1 | 3 | 45 | 22 | 25.2% | 2.131% | 13
1 | 3 | 45 | 23 | 24.68% | 2.206% | 13
1 | 3 | 45 | 24 | 24.16% | 2.283% | 13
1 | 3 | 45 | 25 | 23.66% | 2.363% | 13
1 | 3 | 45 | 26 | 23.17% | 2.446% | 13
1 | 3 | 45 | 27 | 22.69% | 2.531% | 13
1 | 3 | 45 | 28 | 22.22% | 2.62% | 13
1 | 3 | 45 | 29 | 21.76% | 2.712% | 13
1 | 3 | 45 | 30 | 21.3% | 2.807% | 13
1 | 3 | 45 | 31 | 20.86% | 2.905% | 13
1 | 3 | 45 | 32 | 20.43% | 3.007% | 13
1 | 3 | 45 | 33 | 20% | 3.112% | 13
1 | 3 | 45 | 34 | 19.59% | 3.221% | 13
1 | 3 | 45 | 35 | 19.18% | 3.333% | 13
1 | 3 | 45 | 36 | 18.78% | 3.45% | 13
1 | 3 | 45 | 37 | 18.39% | 3.571% | 13
1 | 3 | 45 | 38 | 18.01% | 3.696% | 13
1 | 3 | 45 | 39 | 17.63% | 3.825% | 13
1 | 3 | 45 | 40 | 17.27% | 3.959% | 13
1 | 3 | 45 | 41 | 16.91% | 4.098% | 13
1 | 3 | 45 | 42 | 16.56% | 4.241% | 13
1 | 3 | 45 | 43 | 16.21% | 4.389% | 13
1 | 3 | 45 | 44 | 15.88% | 4.543% | 13
1 | 3 | 45 | 45 | 15.55% | 4.702% | 13
1 | 3 | 45 | 46 | 15.22% | 4.867% | 13
1 | 3 | 45 | 47 | 14.91% | 5.037% | 13
1 | 3 | 45 | 48 | 14.6% | 5.213% | 13
1 | 3 | 45 | 49 | 14.29% | 5.396% | 13
1 | 3 | 45 | 50 | 14% | 5.585% | 13
1 | 3 | 45 | 51 | 13.71% | 5.78% | 13
1 | 3 | 45 | 52 | 13.42% | 5.982% | 13
1 | 3 | 45 | 53 | 13.14% | 6.192% | 13
1 | 3 | 45 | 54 | 12.87% | 6.408% | 13
1 | 3 | 45 | 55 | 12.6% | 6.633% | 13
1 | 3 | 45 | 56 | 12.34% | 6.865% | 13
1 | 3 | 45 | 57 | 12.08% | 7.105% | 13
1 | 3 | 45 | 58 | 11.83% | 7.354% | 13
1 | 3 | 45 | 59 | 11.59% | 7.611% | 13
1 | 3 | 45 | 60 | 11.35% | 7.877% | 13
1 | 3 | 45 | 61 | 11.11% | 8.153% | 13
1 | 3 | 45 | 62 | 10.88% | 8.438% | 13
1 | 3 | 45 | 63 | 10.65% | 8.734% | 13
1 | 3 | 45 | 64 | 10.43% | 9.039% | 13
1 | 3 | 45 | 65 | 10.22% | 9.356% | 13
1 | 3 | 45 | 66 | 10% | 9.683% | 13
1 | 3 | 45 | 67 | 9.795% | 10.02% | 13
1 | 3 | 45 | 68 | 9.592% | 10.37% | 13
1 | 3 | 45 | 69 | 9.392% | 10.74% | 13
1 | 3 | 45 | 70 | 9.197% | 11.11% | 13
1 | 3 | 45 | 71 | 9.006% | 11.5% | 13
1 | 3 | 45 | 72 | 8.819% | 11.9% | 13
1 | 3 | 45 | 73 | 8.635% | 12.32% | 13
1 | 3 | 45 | 74 | 8.456% | 12.75% | 13
1 | 3 | 45 | 75 | 8.28% | 13.2% | 13
1 | 3 | 45 | 76 | 8.108% | 13.66% | 13
1 | 3 | 45 | 77 | 7.94% | 14.14% | 13
1 | 3 | 45 | 78 | 7.775% | 14.63% | 13
1 | 3 | 45 | 79 | 7.613% | 15.14% | 13
1 | 3 | 45 | 80 | 7.455% | 15.67% | 13
1 | 3 | 45 | 81 | 7.3% | 16.22% | 13
1 | 3 | 45 | 82 | 7.148% | 16.79% | 13
1 | 3 | 45 | 83 | 7% | 17.38% | 13
1 | 3 | 45 | 84 | 6.854% | 17.99% | 13
1 | 3 | 45 | 85 | 6.712% | 18.62% | 13
1 | 3 | 45 | 86 | 6.572% | 19.27% | 13
1 | 3 | 45 | 87 | 6.436% | 19.94% | 13
1 | 3 | 45 | 88 | 6.302% | 20.64% | 13
1 | 3 | 45 | 89 | 6.171% | 21.36% | 13
1 | 3 | 45 | 90 | 6.043% | 22.11% | 13
1 | 3 | 45 | 91 | 5.917% | 22.88% | 13
1 | 3 | 45 | 92 | 5.794% | 23.68% | 13
1 | 3 | 45 | 93 | 5.674% | 24.51% | 13
1 | 3 | 45 | 94 | 5.556% | 25.37% | 13
1 | 3 | 45 | 95 | 5.441% | 26.26% | 13
1 | 3 | 45 | 96 | 5.327% | 27.18% | 13
1 | 3 | 45 | 97 | 5.217% | 28.13% | 13
1 | 3 | 45 | 98 | 5.108% | 29.11% | 13
1 | 3 | 45 | 99 | 5.002% | 30.13% | 13
1 | 3 | 45 | 100 | 4.898% | 31.19% | 13
1 | 3 | 50 | 1 | 20% | 27% | 14
1 | 3 | 50 | 2 | 38.35% | 1.071% | 14
1 | 3 | 50 | 3 | 37.56% | 1.109% | 14
1 | 3 | 50 | 4 | 36.78% | 1.148% | 14
1 | 3 | 50 | 5 | 36.01% | 1.188% | 14
1 | 3 | 50 | 6 | 35.26% | 1.229% | 14
1 | 3 | 50 | 7 | 34.53% | 1.272% | 14
1 | 3 | 50 | 8 | 33.81% | 1.317% | 14
1 | 3 | 50 | 9 | 33.11% | 1.363% | 14
1 | 3 | 50 | 10 | 32.42% | 1.411% | 14
1 | 3 | 50 | 11 | 31.75% | 1.46% | 14
1 | 3 | 50 | 12 | 31.09% | 1.511% | 14
1 | 3 | 50 | 13 | 30.44% | 1.564% | 14
1 | 3 | 50 | 14 | 29.81% | 1.619% | 14
1 | 3 | 50 | 15 | 29.19% | 1.675% | 14
1 | 3 | 50 | 16 | 28.58% | 1.734% | 14
1 | 3 | 50 | 17 | 27.99% | 1.795% | 14
1 | 3 | 50 | 18 | 27.41% | 1.857% | 14
1 | 3 | 50 | 19 | 26.84% | 1.922% | 14
1 | 3 | 50 | 20 | 26.28% | 1.99% | 14
1 | 3 | 50 | 21 | 25.74% | 2.059% | 14
1 | 3 | 50 | 22 | 25.2% | 2.131% | 14
1 | 3 | 50 | 23 | 24.68% | 2.206% | 14
1 | 3 | 50 | 24 | 24.16% | 2.283% | 14
1 | 3 | 50 | 25 | 23.66% | 2.363% | 14
1 | 3 | 50 | 26 | 23.17% | 2.446% | 14
1 | 3 | 50 | 27 | 22.69% | 2.531% | 14
1 | 3 | 50 | 28 | 22.22% | 2.62% | 14
1 | 3 | 50 | 29 | 21.76% | 2.712% | 14
1 | 3 | 50 | 30 | 21.3% | 2.807% | 14
1 | 3 | 50 | 31 | 20.86% | 2.905% | 14
1 | 3 | 50 | 32 | 20.43% | 3.007% | 14
1 | 3 | 50 | 33 | 20% | 3.112% | 14
1 | 3 | 50 | 34 | 19.59% | 3.221% | 14
1 | 3 | 50 | 35 | 19.18% | 3.333% | 14
1 | 3 | 50 | 36 | 18.78% | 3.45% | 14
1 | 3 | 50 | 37 | 18.39% | 3.571% | 14
1 | 3 | 50 | 38 | 18.01% | 3.696% | 14
1 | 3 | 50 | 39 | 17.63% | 3.825% | 14
1 | 3 | 50 | 40 | 17.27% | 3.959% | 14
1 | 3 | 50 | 41 | 16.91% | 4.098% | 14
1 | 3 | 50 | 42 | 16.56% | 4.241% | 14
1 | 3 | 50 | 43 | 16.21% | 4.389% | 14
1 | 3 | 50 | 44 | 15.88% | 4.543% | 14
1 | 3 | 50 | 45 | 15.55% | 4.702% | 14
1 | 3 | 50 | 46 | 15.22% | 4.867% | 14
1 | 3 | 50 | 47 | 14.91% | 5.037% | 14
1 | 3 | 50 | 48 | 14.6% | 5.213% | 14
1 | 3 | 50 | 49 | 14.29% | 5.396% | 14
1 | 3 | 50 | 50 | 14% | 5.585% | 14
1 | 3 | 50 | 51 | 13.71% | 5.78% | 14
1 | 3 | 50 | 52 | 13.42% | 5.982% | 14
1 | 3 | 50 | 53 | 13.14% | 6.192% | 14
1 | 3 | 50 | 54 | 12.87% | 6.408% | 14
1 | 3 | 50 | 55 | 12.6% | 6.633% | 14
1 | 3 | 50 | 56 | 12.34% | 6.865% | 14
1 | 3 | 50 | 57 | 12.08% | 7.105% | 14
1 | 3 | 50 | 58 | 11.83% | 7.354% | 14
1 | 3 | 50 | 59 | 11.59% | 7.611% | 14
1 | 3 | 50 | 60 | 11.35% | 7.877% | 14
1 | 3 | 50 | 61 | 11.11% | 8.153% | 14
1 | 3 | 50 | 62 | 10.88% | 8.438% | 14
1 | 3 | 50 | 63 | 10.65% | 8.734% | 14
1 | 3 | 50 | 64 | 10.43% | 9.039% | 14
1 | 3 | 50 | 65 | 10.22% | 9.356% | 14
1 | 3 | 50 | 66 | 10% | 9.683% | 14
1 | 3 | 50 | 67 | 9.795% | 10.02% | 14
1 | 3 | 50 | 68 | 9.592% | 10.37% | 14
1 | 3 | 50 | 69 | 9.392% | 10.74% | 14
1 | 3 | 50 | 70 | 9.197% | 11.11% | 14
1 | 3 | 50 | 71 | 9.006% | 11.5% | 14
1 | 3 | 50 | 72 | 8.819% | 11.9% | 14
1 | 3 | 50 | 73 | 8.635% | 12.32% | 14
1 | 3 | 50 | 74 | 8.456% | 12.75% | 14
1 | 3 | 50 | 75 | 8.28% | 13.2% | 14
1 | 3 | 50 | 76 | 8.108% | 13.66% | 14
1 | 3 | 50 | 77 | 7.94% | 14.14% | 14
1 | 3 | 50 | 78 | 7.775% | 14.63% | 14
1 | 3 | 50 | 79 | 7.613% | 15.14% | 14
1 | 3 | 50 | 80 | 7.455% | 15.67% | 14
1 | 3 | 50 | 81 | 7.3% | 16.22% | 14
1 | 3 | 50 | 82 | 7.148% | 16.79% | 14
1 | 3 | 50 | 83 | 7% | 17.38% | 14
1 | 3 | 50 | 84 | 6.854% | 17.99% | 14
1 | 3 | 50 | 85 | 6.712% | 18.62% | 14
1 | 3 | 50 | 86 | 6.572% | 19.27% | 14
1 | 3 | 50 | 87 | 6.436% | 19.94% | 14
1 | 3 | 50 | 88 | 6.302% | 20.64% | 14
1 | 3 | 50 | 89 | 6.171% | 21.36% | 14
1 | 3 | 50 | 90 | 6.043% | 22.11% | 14
1 | 3 | 50 | 91 | 5.917% | 22.88% | 14
1 | 3 | 50 | 92 | 5.794% | 23.68% | 14
1 | 3 | 50 | 93 | 5.674% | 24.51% | 14
1 | 3 | 50 | 94 | 5.556% | 25.37% | 14
1 | 3 | 50 | 95 | 5.441% | 26.26% | 14
1 | 3 | 50 | 96 | 5.327% | 27.18% | 14
1 | 3 | 50 | 97 | 5.217% | 28.13% | 14
1 | 3 | 50 | 98 | 5.108% | 29.11% | 14
1 | 3 | 50 | 99 | 5.002% | 30.13% | 14
1 | 3 | 50 | 100 | 4.898% | 31.19% | 14
1 | 3 | 75 | 1 | 15% | 29% | 15
1 | 3 | 75 | 2 | 38.35% | 1.071% | 15
1 | 3 | 75 | 3 | 37.56% | 1.109% | 15
1 | 3 | 75 | 4 | 36.78% | 1.148% | 15
1 | 3 | 75 | 5 | 36.01% | 1.188% | 15
1 | 3 | 75 | 6 | 35.26% | 1.229% | 15
1 | 3 | 75 | 7 | 34.53% | 1.272% | 15
1 | 3 | 75 | 8 | 33.81% | 1.317% | 15
1 | 3 | 75 | 9 | 33.11% | 1.363% | 15
1 | 3 | 75 | 10 | 32.42% | 1.411% | 15
1 | 3 | 75 | 11 | 31.75% | 1.46% | 15
1 | 3 | 75 | 12 | 31.09% | 1.511% | 15
1 | 3 | 75 | 13 | 30.44% | 1.564% | 15
1 | 3 | 75 | 14 | 29.81% | 1.619% | 15
1 | 3 | 75 | 15 | 29.19% | 1.675% | 15
1 | 3 | 75 | 16 | 28.58% | 1.734% | 15
1 | 3 | 75 | 17 | 27.99% | 1.795% | 15
1 | 3 | 75 | 18 | 27.41% | 1.857% | 15
1 | 3 | 75 | 19 | 26.84% | 1.922% | 15
1 | 3 | 75 | 20 | 26.28% | 1.99% | 15
1 | 3 | 75 | 21 | 25.74% | 2.059% | 15
1 | 3 | 75 | 22 | 25.2% | 2.131% | 15
1 | 3 | 75 | 23 | 24.68% | 2.206% | 15
1 | 3 | 75 | 24 | 24.16% | 2.283% | 15
1 | 3 | 75 | 25 | 23.66% | 2.363% | 15
1 | 3 | 75 | 26 | 23.17% | 2.446% | 15
1 | 3 | 75 | 27 | 22.69% | 2.531% | 15
1 | 3 | 75 | 28 | 22.22% | 2.62% | 15
1 | 3 | 75 | 29 | 21.76% | 2.712% | 15
1 | 3 | 75 | 30 | 21.3% | 2.807% | 15
1 | 3 | 75 | 31 | 20.86% | 2.905% | 15
1 | 3 | 75 | 32 | 20.43% | 3.007% | 15
1 | 3 | 75 | 33 | 20% | 3.112% | 15
1 | 3 | 75 | 34 | 19.59% | 3.221% | 15
1 | 3 | 75 | 35 | 19.18% | 3.333% | 15
1 | 3 | 75 | 36 | 18.78% | 3.45% | 15
1 | 3 | 75 | 37 | 18.39% | 3.571% | 15
1 | 3 | 75 | 38 | 18.01% | 3.696% | 15
1 | 3 | 75 | 39 | 17.63% | 3.825% | 15
1 | 3 | 75 | 40 | 17.27% | 3.959% | 15
1 | 3 | 75 | 41 | 16.91% | 4.098% | 15
1 | 3 | 75 | 42 | 16.56% | 4.241% | 15
1 | 3 | 75 | 43 | 16.21% | 4.389% | 15
1 | 3 | 75 | 44 | 15.88% | 4.543% | 15
1 | 3 | 75 | 45 | 15.55% | 4.702% | 15
1 | 3 | 75 | 46 | 15.22% | 4.867% | 15
1 | 3 | 75 | 47 | 14.91% | 5.037% | 15
1 | 3 | 75 | 48 | 14.6% | 5.213% | 15
1 | 3 | 75 | 49 | 14.29% | 5.396% | 15
1 | 3 | 75 | 50 | 14% | 5.585% | 15
1 | 3 | 75 | 51 | 13.71% | 5.78% | 15
1 | 3 | 75 | 52 | 13.42% | 5.982% | 15
1 | 3 | 75 | 53 | 13.14% | 6.192% | 15
1 | 3 | 75 | 54 | 12.87% | 6.408% | 15
1 | 3 | 75 | 55 | 12.6% | 6.633% | 15
1 | 3 | 75 | 56 | 12.34% | 6.865% | 15
1 | 3 | 75 | 57 | 12.08% | 7.105% | 15
1 | 3 | 75 | 58 | 11.83% | 7.354% | 15
1 | 3 | 75 | 59 | 11.59% | 7.611% | 15
1 | 3 | 75 | 60 | 11.35% | 7.877% | 15
1 | 3 | 75 | 61 | 11.11% | 8.153% | 15
1 | 3 | 75 | 62 | 10.88% | 8.438% | 15
1 | 3 | 75 | 63 | 10.65% | 8.734% | 15
1 | 3 | 75 | 64 | 10.43% | 9.039% | 15
1 | 3 | 75 | 65 | 10.22% | 9.356% | 15
1 | 3 | 75 | 66 | 10% | 9.683% | 15
1 | 3 | 75 | 67 | 9.795% | 10.02% | 15
1 | 3 | 75 | 68 | 9.592% | 10.37% | 15
1 | 3 | 75 | 69 | 9.392% | 10.74% | 15
1 | 3 | 75 | 70 | 9.197% | 11.11% | 15
1 | 3 | 75 | 71 | 9.006% | 11.5% | 15
1 | 3 | 75 | 72 | 8.819% | 11.9% | 15
1 | 3 | 75 | 73 | 8.635% | 12.32% | 15
1 | 3 | 75 | 74 | 8.456% | 12.75% | 15
1 | 3 | 75 | 75 | 8.28% | 13.2% | 15
1 | 3 | 75 | 76 | 8.108% | 13.66% | 15
1 | 3 | 75 | 77 | 7.94% | 14.14% | 15
1 | 3 | 75 | 78 | 7.775% | 14.63% | 15
1 | 3 | 75 | 79 | 7.613% | 15.14% | 15
1 | 3 | 75 | 80 | 7.455% | 15.67% | 15
1 | 3 | 75 | 81 | 7.3% | 16.22% | 15
1 | 3 | 75 | 82 | 7.148% | 16.79% | 15
1 | 3 | 75 | 83 | 7% | 17.38% | 15
1 | 3 | 75 | 84 | 6.854% | 17.99% | 15
1 | 3 | 75 | 85 | 6.712% | 18.62% | 15
1 | 3 | 75 | 86 | 6.572% | 19.27% | 15
1 | 3 | 75 | 87 | 6.436% | 19.94% | 15
1 | 3 | 75 | 88 | 6.302% | 20.64% | 15
1 | 3 | 75 | 89 | 6.171% | 21.36% | 15
1 | 3 | 75 | 90 | 6.043% | 22.11% | 15
1 | 3 | 75 | 91 | 5.917% | 22.88% | 15
1 | 3 | 75 | 92 | 5.794% | 23.68% | 15
1 | 3 | 75 | 93 | 5.674% | 24.51% | 15
1 | 3 | 75 | 94 | 5.556% | 25.37% | 15
1 | 3 | 75 | 95 | 5.441% | 26.26% | 15
1 | 3 | 75 | 96 | 5.327% | 27.18% | 15
1 | 3 | 75 | 97 | 5.217% | 28.13% | 15
1 | 3 | 75 | 98 | 5.108% | 29.11% | 15
1 | 3 | 75 | 99 | 5.002% | 30.13% | 15
1 | 3 | 75 | 100 | 4.898% | 31.19% | 15
1 | 3 | 112.5 | 1 | 8% | 31% | 16
1 | 3 | 112.5 | 2 | 38.35% | 1.071% | 16
1 | 3 | 112.5 | 3 | 37.56% | 1.109% | 16
1 | 3 | 112.5 | 4 | 36.78% | 1.148% | 16
1 | 3 | 112.5 | 5 | 36.01% | 1.188% | 16
1 | 3 | 112.5 | 6 | 35.26% | 1.229% | 16
1 | 3 | 112.5 | 7 | 34.53% | 1.272% | 16
1 | 3 | 112.5 | 8 | 33.81% | 1.317% | 16
1 | 3 | 112.5 | 9 | 33.11% | 1.363% | 16
1 | 3 | 112.5 | 10 | 32.42% | 1.411% | 16
1 | 3 | 112.5 | 11 | 31.75% | 1.46% | 16
1 | 3 | 112.5 | 12 | 31.09% | 1.511% | 16
1 | 3 | 112.5 | 13 | 30.44% | 1.564% | 16
1 | 3 | 112.5 | 14 | 29.81% | 1.619% | 16
1 | 3 | 112.5 | 15 | 29.19% | 1.675% | 16
1 | 3 | 112.5 | 16 | 28.58% | 1.734% | 16
1 | 3 | 112.5 | 17 | 27.99% | 1.795% | 16
1 | 3 | 112.5 | 18 | 27.41% | 1.857% | 16
1 | 3 | 112.5 | 19 | 26.84% | 1.922% | 16
1 | 3 | 112.5 | 20 | 26.28% | 1.99% | 16
1 | 3 | 112.5 | 21 | 25.74% | 2.059% | 16
1 | 3 | 112.5 | 22 | 25.2% | 2.131% | 16
1 | 3 | 112.5 | 23 | 24.68% | 2.206% | 16
1 | 3 | 112.5 | 24 | 24.16% | 2.283% | 16
1 | 3 | 112.5 | 25 | 23.66% | 2.363% | 16
1 | 3 | 112.5 | 26 | 23.17% | 2.446% | 16
1 | 3 | 112.5 | 27 | 22.69% | 2.531% | 16
1 | 3 | 112.5 | 28 | 22.22% | 2.62% | 16
1 | 3 | 112.5 | 29 | 21.76% | 2.712% | 16
1 | 3 | 112.5 | 30 | 21.3% | 2.807% | 16
1 | 3 | 112.5 | 31 | 20.86% | 2.905% | 16
1 | 3 | 112.5 | 32 | 20.43% | 3.007% | 16
1 | 3 | 112.5 | 33 | 20% | 3.112% | 16
1 | 3 | 112.5 | 34 | 19.59% | 3.221% | 16
1 | 3 | 112.5 | 35 | 19.18% | 3.333% | 16
1 | 3 | 112.5 | 36 | 18.78% | 3.45% | 16
1 | 3 | 112.5 | 37 | 18.39% | 3.571% | 16
1 | 3 | 112.5 | 38 | 18.01% | 3.696% | 16
1 | 3 | 112.5 | 39 | 17.63% | 3.825% | 16
1 | 3 | 112.5 | 40 | 17.27% | 3.959% | 16
1 | 3 | 112.5 | 41 | 16.91% | 4.098% | 16
1 | 3 | 112.5 | 42 | 16.56% | 4.241% | 16
1 | 3 | 112.5 | 43 | 16.21% | 4.389% | 16
1 | 3 | 112.5 | 44 | 15.88% | 4.543% | 16
1 | 3 | 112.5 | 45 | 15.55% | 4.702% | 16
1 | 3 | 112.5 | 46 | 15.22% | 4.867% | 16
1 | 3 | 112.5 | 47 | 14.91% | 5.037% | 16
1 | 3 | 112.5 | 48 | 14.6% | 5.213% | 16
1 | 3 | 112.5 | 49 | 14.29% | 5.396% | 16
1 | 3 | 112.5 | 50 | 14% | 5.585% | 16
1 | 3 | 112.5 | 51 | 13.71% | 5.78% | 16
1 | 3 | 112.5 | 52 | 13.42% | 5.982% | 16
1 | 3 | 112.5 | 53 | 13.14% | 6.192% | 16
1 | 3 | 112.5 | 54 | 12.87% | 6.408% | 16
1 | 3 | 112.5 | 55 | 12.6% | 6.633% | 16
1 | 3 | 112.5 | 56 | 12.34% | 6.865% | 16
1 | 3 | 112.5 | 57 | 12.08% | 7.105% | 16
1 | 3 | 112.5 | 58 | 11.83% | 7.354% | 16
1 | 3 | 112.5 | 59 | 11.59% | 7.611% | 16
1 | 3 | 112.5 | 60 | 11.35% | 7.877% | 16
1 | 3 | 112.5 | 61 | 11.11% | 8.153% | 16
1 | 3 | 112.5 | 62 | 10.88% | 8.438% | 16
1 | 3 | 112.5 | 63 | 10.65% | 8.734% | 16
1 | 3 | 112.5 | 64 | 10.43% | 9.039% | 16
1 | 3 | 112.5 | 65 | 10.22% | 9.356% | 16
1 | 3 | 112.5 | 66 | 10% | 9.683% | 16
1 | 3 | 112.5 | 67 | 9.795% | 10.02% | 16
1 | 3 | 112.5 | 68 | 9.592% | 10.37% | 16
1 | 3 | 112.5 | 69 | 9.392% | 10.74% | 16
1 | 3 | 112.5 | 70 | 9.197% | 11.11% | 16
1 | 3 | 112.5 | 71 | 9.006% | 11.5% | 16
1 | 3 | 112.5 | 72 | 8.819% | 11.9% | 16
1 | 3 | 112.5 | 73 | 8.635% | 12.32% | 16
1 | 3 | 112.5 | 74 | 8.456% | 12.75% | 16
1 | 3 | 112.5 | 75 | 8.28% | 13.2% | 16
1 | 3 | 112.5 | 76 | 8.108% | 13.66% | 16
1 | 3 | 112.5 | 77 | 7.94% | 14.14% | 16
1 | 3 | 112.5 | 78 | 7.775% | 14.63% | 16
1 | 3 | 112.5 | 79 | 7.613% | 15.14% | 16
1 | 3 | 112.5 | 80 | 7.455% | 15.67% | 16
1 | 3 | 112.5 | 81 | 7.3% | 16.22% | 16
1 | 3 | 112.5 | 82 | 7.148% | 16.79% | 16
1 | 3 | 112.5 | 83 | 7% | 17.38% | 16
1 | 3 | 112.5 | 84 | 6.854% | 17.99% | 16
1 | 3 | 112.5 | 85 | 6.712% | 18.62% | 16
1 | 3 | 112.5 | 86 | 6.572% | 19.27% | 16
1 | 3 | 112.5 | 87 | 6.436% | 19.94% | 16
1 | 3 | 112.5 | 88 | 6.302% | 20.64% | 16
1 | 3 | 112.5 | 89 | 6.171% | 21.36% | 16
1 | 3 | 112.5 | 90 | 6.043% | 22.11% | 16
1 | 3 | 112.5 | 91 | 5.917% | 22.88% | 16
1 | 3 | 112.5 | 92 | 5.794% | 23.68% | 16
1 | 3 | 112.5 | 93 | 5.674% | 24.51% | 16
1 | 3 | 112.5 | 94 | 5.556% | 25.37% | 16
1 | 3 | 112.5 | 95 | 5.441% | 26.26% | 16
1 | 3 | 112.5 | 96 | 5.327% | 27.18% | 16
1 | 3 | 112.5 | 97 | 5.217% | 28.13% | 16
1 | 3 | 112.5 | 98 | 5.108% | 29.11% | 16
1 | 3 | 112.5 | 99 | 5.002% | 30.13% | 16
1 | 3 | 112.5 | 100 | 4.898% | 31.19% | 16
1 | 3 | 150 | 1 | 12% | 31% | 17
1 | 3 | 150 | 2 | 38.35% | 1.071% | 17
1 | 3 | 150 | 3 | 37.56% | 1.109% | 17
1 | 3 | 150 | 4 | 36.78% | 1.148% | 17
1 | 3 | 150 | 5 | 36.01% | 1.188% | 17
1 | 3 | 150 | 6 | 35.26% | 1.229% | 17
1 | 3 | 150 | 7 | 34.53% | 1.272% | 17
1 | 3 | 150 | 8 | 33.81% | 1.317% | 17
1 | 3 | 150 | 9 | 33.11% | 1.363% | 17
1 | 3 | 150 | 10 | 32.42% | 1.411% | 17
1 | 3 | 150 | 11 | 31.75% | 1.46% | 17
1 | 3 | 150 | 12 | 31.09% | 1.511% | 17
1 | 3 | 150 | 13 | 30.44% | 1.564% | 17
1 | 3 | 150 | 14 | 29.81% | 1.619% | 17
1 | 3 | 150 | 15 | 29.19% | 1.675% | 17
1 | 3 | 150 | 16 | 28.58% | 1.734% | 17
1 | 3 | 150 | 17 | 27.99% | 1.795% | 17
1 | 3 | 150 | 18 | 27.41% | 1.857% | 17
1 | 3 | 150 | 19 | 26.84% | 1.922% | 17
1 | 3 | 150 | 20 | 26.28% | 1.99% | 17
1 | 3 | 150 | 21 | 25.74% | 2.059% | 17
1 | 3 | 150 | 22 | 25.2% | 2.131% | 17
1 | 3 | 150 | 23 | 24.68% | 2.206% | 17
1 | 3 | 150 | 24 | 24.16% | 2.283% | 17
1 | 3 | 150 | 25 | 23.66% | 2.363% | 17
1 | 3 | 150 | 26 | 23.17% | 2.446% | 17
1 | 3 | 150 | 27 | 22.69% | 2.531% | 17
1 | 3 | 150 | 28 | 22.22% | 2.62% | 17
1 | 3 | 150 | 29 | 21.76% | 2.712% | 17
1 | 3 | 150 | 30 | 21.3% | 2.807% | 17
1 | 3 | 150 | 31 | 20.86% | 2.905% | 17
1 | 3 | 150 | 32 | 20.43% | 3.007% | 17
1 | 3 | 150 | 33 | 20% | 3.112% | 17
1 | 3 | 150 | 34 | 19.59% | 3.221% | 17
1 | 3 | 150 | 35 | 19.18% | 3.333% | 17
1 | 3 | 150 | 36 | 18.78% | 3.45% | 17
1 | 3 | 150 | 37 | 18.39% | 3.571% | 17
1 | 3 | 150 | 38 | 18.01% | 3.696% | 17
1 | 3 | 150 | 39 | 17.63% | 3.825% | 17
1 | 3 | 150 | 40 | 17.27% | 3.959% | 17
1 | 3 | 150 | 41 | 16.91% | 4.098% | 17
1 | 3 | 150 | 42 | 16.56% | 4.241% | 17
1 | 3 | 150 | 43 | 16.21% | 4.389% | 17
1 | 3 | 150 | 44 | 15.88% | 4.543% | 17
1 | 3 | 150 | 45 | 15.55% | 4.702% | 17
1 | 3 | 150 | 46 | 15.22% | 4.867% | 17
1 | 3 | 150 | 47 | 14.91% | 5.037% | 17
1 | 3 | 150 | 48 | 14.6% | 5.213% | 17
1 | 3 | 150 | 49 | 14.29% | 5.396% | 17
1 | 3 | 150 | 50 | 14% | 5.585% | 17
1 | 3 | 150 | 51 | 13.71% | 5.78% | 17
1 | 3 | 150 | 52 | 13.42% | 5.982% | 17
1 | 3 | 150 | 53 | 13.14% | 6.192% | 17
1 | 3 | 150 | 54 | 12.87% | 6.408% | 17
1 | 3 | 150 | 55 | 12.6% | 6.633% | 17
1 | 3 | 150 | 56 | 12.34% | 6.865% | 17
1 | 3 | 150 | 57 | 12.08% | 7.105% | 17
1 | 3 | 150 | 58 | 11.83% | 7.354% | 17
1 | 3 | 150 | 59 | 11.59% | 7.611% | 17
1 | 3 | 150 | 60 | 11.35% | 7.877% | 17
1 | 3 | 150 | 61 | 11.11% | 8.153% | 17
1 | 3 | 150 | 62 | 10.88% | 8.438% | 17
1 | 3 | 150 | 63 | 10.65% | 8.734% | 17
1 | 3 | 150 | 64 | 10.43% | 9.039% | 17
1 | 3 | 150 | 65 | 10.22% | 9.356% | 17
1 | 3 | 150 | 66 | 10% | 9.683% | 17
1 | 3 | 150 | 67 | 9.795% | 10.02% | 17
1 | 3 | 150 | 68 | 9.592% | 10.37% | 17
1 | 3 | 150 | 69 | 9.392% | 10.74% | 17
1 | 3 | 150 | 70 | 9.197% | 11.11% | 17
1 | 3 | 150 | 71 | 9.006% | 11.5% | 17
1 | 3 | 150 | 72 | 8.819% | 11.9% | 17
1 | 3 | 150 | 73 | 8.635% | 12.32% | 17
1 | 3 | 150 | 74 | 8.456% | 12.75% | 17
1 | 3 | 150 | 75 | 8.28% | 13.2% | 17
1 | 3 | 150 | 76 | 8.108% | 13.66% | 17
1 | 3 | 150 | 77 | 7.94% | 14.14% | 17
1 | 3 | 150 | 78 | 7.775% | 14.63% | 17
1 | 3 | 150 | 79 | 7.613% | 15.14% | 17
1 | 3 | 150 | 80 | 7.455% | 15.67% | 17
1 | 3 | 150 | 81 | 7.3% | 16.22% | 17
1 | 3 | 150 | 82 | 7.148% | 16.79% | 17
1 | 3 | 150 | 83 | 7% | 17.38% | 17
1 | 3 | 150 | 84 | 6.854% | 17.99% | 17
1 | 3 | 150 | 85 | 6.712% | 18.62% | 17
1 | 3 | 150 | 86 | 6.572% | 19.27% | 17
1 | 3 | 150 | 87 | 6.436% | 19.94% | 17
1 | 3 | 150 | 88 | 6.302% | 20.64% | 17
1 | 3 | 150 | 89 | 6.171% | 21.36% | 17
1 | 3 | 150 | 90 | 6.043% | 22.11% | 17
1 | 3 | 150 | 91 | 5.917% | 22.88% | 17
1 | 3 | 150 | 92 | 5.794% | 23.68% | 17
1 | 3 | 150 | 93 | 5.674% | 24.51% | 17
1 | 3 | 150 | 94 | 5.556% | 25.37% | 17
1 | 3 | 150 | 95 | 5.441% | 26.26% | 17
1 | 3 | 150 | 96 | 5.327% | 27.18% | 17
1 | 3 | 150 | 97 | 5.217% | 28.13% | 17
1 | 3 | 150 | 98 | 5.108% | 29.11% | 17
1 | 3 | 150 | 99 | 5.002% | 30.13% | 17
1 | 3 | 150 | 100 | 4.898% | 31.19% | 17
1 | 3 | 225 | 1 | 21% | 31% | 18
1 | 3 | 225 | 2 | 38.35% | 1.071% | 18
1 | 3 | 225 | 3 | 37.56% | 1.109% | 18
1 | 3 | 225 | 4 | 36.78% | 1.148% | 18
1 | 3 | 225 | 5 | 36.01% | 1.188% | 18
1 | 3 | 225 | 6 | 35.26% | 1.229% | 18
1 | 3 | 225 | 7 | 34.53% | 1.272% | 18
1 | 3 | 225 | 8 | 33.81% | 1.317% | 18
1 | 3 | 225 | 9 | 33.11% | 1.363% | 18
1 | 3 | 225 | 10 | 32.42% | 1.411% | 18
1 | 3 | 225 | 11 | 31.75% | 1.46% | 18
1 | 3 | 225 | 12 | 31.09% | 1.511% | 18
1 | 3 | 225 | 13 | 30.44% | 1.564% | 18
1 | 3 | 225 | 14 | 29.81% | 1.619% | 18
1 | 3 | 225 | 15 | 29.19% | 1.675% | 18
1 | 3 | 225 | 16 | 28.58% | 1.734% | 18
1 | 3 | 225 | 17 | 27.99% | 1.795% | 18
1 | 3 | 225 | 18 | 27.41% | 1.857% | 18
1 | 3 | 225 | 19 | 26.84% | 1.922% | 18
1 | 3 | 225 | 20 | 26.28% | 1.99% | 18
1 | 3 | 225 | 21 | 25.74% | 2.059% | 18
1 | 3 | 225 | 22 | 25.2% | 2.131% | 18
1 | 3 | 225 | 23 | 24.68% | 2.206% | 18
1 | 3 | 225 | 24 | 24.16% | 2.283% | 18
1 | 3 | 225 | 25 | 23.66% | 2.363% | 18
1 | 3 | 225 | 26 | 23.17% | 2.446% | 18
1 | 3 | 225 | 27 | 22.69% | 2.531% | 18
1 | 3 | 225 | 28 | 22.22% | 2.62% | 18
1 | 3 | 225 | 29 | 21.76% | 2.712% | 18
1 | 3 | 225 | 30 | 21.3% | 2.807% | 18
1 | 3 | 225 | 31 | 20.86% | 2.905% | 18
1 | 3 | 225 | 32 | 20.43% | 3.007% | 18
1 | 3 | 225 | 33 | 20% | 3.112% | 18
1 | 3 | 225 | 34 | 19.59% | 3.221% | 18
1 | 3 | 225 | 35 | 19.18% | 3.333% | 18
1 | 3 | 225 | 36 | 18.78% | 3.45% | 18
1 | 3 | 225 | 37 | 18.39% | 3.571% | 18
1 | 3 | 225 | 38 | 18.01% | 3.696% | 18
1 | 3 | 225 | 39 | 17.63% | 3.825% | 18
1 | 3 | 225 | 40 | 17.27% | 3.959% | 18
1 | 3 | 225 | 41 | 16.91% | 4.098% | 18
1 | 3 | 225 | 42 | 16.56% | 4.241% | 18
1 | 3 | 225 | 43 | 16.21% | 4.389% | 18
1 | 3 | 225 | 44 | 15.88% | 4.543% | 18
1 | 3 | 225 | 45 | 15.55% | 4.702% | 18
1 | 3 | 225 | 46 | 15.22% | 4.867% | 18
1 | 3 | 225 | 47 | 14.91% | 5.037% | 18
1 | 3 | 225 | 48 | 14.6% | 5.213% | 18
1 | 3 | 225 | 49 | 14.29% | 5.396% | 18
1 | 3 | 225 | 50 | 14% | 5.585% | 18
1 | 3 | 225 | 51 | 13.71% | 5.78% | 18
1 | 3 | 225 | 52 | 13.42% | 5.982% | 18
1 | 3 | 225 | 53 | 13.14% | 6.192% | 18
1 | 3 | 225 | 54 | 12.87% | 6.408% | 18
1 | 3 | 225 | 55 | 12.6% | 6.633% | 18
1 | 3 | 225 | 56 | 12.34% | 6.865% | 18
1 | 3 | 225 | 57 | 12.08% | 7.105% | 18
1 | 3 | 225 | 58 | 11.83% | 7.354% | 18
1 | 3 | 225 | 59 | 11.59% | 7.611% | 18
1 | 3 | 225 | 60 | 11.35% | 7.877% | 18
1 | 3 | 225 | 61 | 11.11% | 8.153% | 18
1 | 3 | 225 | 62 | 10.88% | 8.438% | 18
1 | 3 | 225 | 63 | 10.65% | 8.734% | 18
1 | 3 | 225 | 64 | 10.43% | 9.039% | 18
1 | 3 | 225 | 65 | 10.22% | 9.356% | 18
1 | 3 | 225 | 66 | 10% | 9.683% | 18
1 | 3 | 225 | 67 | 9.795% | 10.02% | 18
1 | 3 | 225 | 68 | 9.592% | 10.37% | 18
1 | 3 | 225 | 69 | 9.392% | 10.74% | 18
1 | 3 | 225 | 70 | 9.197% | 11.11% | 18
1 | 3 | 225 | 71 | 9.006% | 11.5% | 18
1 | 3 | 225 | 72 | 8.819% | 11.9% | 18
1 | 3 | 225 | 73 | 8.635% | 12.32% | 18
1 | 3 | 225 | 74 | 8.456% | 12.75% | 18
1 | 3 | 225 | 75 | 8.28% | 13.2% | 18
1 | 3 | 225 | 76 | 8.108% | 13.66% | 18
1 | 3 | 225 | 77 | 7.94% | 14.14% | 18
1 | 3 | 225 | 78 | 7.775% | 14.63% | 18
1 | 3 | 225 | 79 | 7.613% | 15.14% | 18
1 | 3 | 225 | 80 | 7.455% | 15.67% | 18
1 | 3 | 225 | 81 | 7.3% | 16.22% | 18
1 | 3 | 225 | 82 | 7.148% | 16.79% | 18
1 | 3 | 225 | 83 | 7% | 17.38% | 18
1 | 3 | 225 | 84 | 6.854% | 17.99% | 18
1 | 3 | 225 | 85 | 6.712% | 18.62% | 18
1 | 3 | 225 | 86 | 6.572% | 19.27% | 18
1 | 3 | 225 | 87 | 6.436% | 19.94% | 18
1 | 3 | 225 | 88 | 6.302% | 20.64% | 18
1 | 3 | 225 | 89 | 6.171% | 21.36% | 18
1 | 3 | 225 | 90 | 6.043% | 22.11% | 18
1 | 3 | 225 | 91 | 5.917% | 22.88% | 18
1 | 3 | 225 | 92 | 5.794% | 23.68% | 18
1 | 3 | 225 | 93 | 5.674% | 24.51% | 18
1 | 3 | 225 | 94 | 5.556% | 25.37% | 18
1 | 3 | 225 | 95 | 5.441% | 26.26% | 18
1 | 3 | 225 | 96 | 5.327% | 27.18% | 18
1 | 3 | 225 | 97 | 5.217% | 28.13% | 18
1 | 3 | 225 | 98 | 5.108% | 29.11% | 18
1 | 3 | 225 | 99 | 5.002% | 30.13% | 18
1 | 3 | 225 | 100 | 4.898% | 31.19% | 18
1 | 3 | 250 | 1 | 17% | 35% | 19
1 | 3 | 250 | 2 | 38.35% | 1.071% | 19
1 | 3 | 250 | 3 | 37.56% | 1.109% | 19
1 | 3 | 250 | 4 | 36.78% | 1.148% | 19
1 | 3 | 250 | 5 | 36.01% | 1.188% | 19
1 | 3 | 250 | 6 | 35.26% | 1.229% | 19
1 | 3 | 250 | 7 | 34.53% | 1.272% | 19
1 | 3 | 250 | 8 | 33.81% | 1.317% | 19
1 | 3 | 250 | 9 | 33.11% | 1.363% | 19
1 | 3 | 250 | 10 | 32.42% | 1.411% | 19
1 | 3 | 250 | 11 | 31.75% | 1.46% | 19
1 | 3 | 250 | 12 | 31.09% | 1.511% | 19
1 | 3 | 250 | 13 | 30.44% | 1.564% | 19
1 | 3 | 250 | 14 | 29.81% | 1.619% | 19
1 | 3 | 250 | 15 | 29.19% | 1.675% | 19
1 | 3 | 250 | 16 | 28.58% | 1.734% | 19
1 | 3 | 250 | 17 | 27.99% | 1.795% | 19
1 | 3 | 250 | 18 | 27.41% | 1.857% | 19
1 | 3 | 250 | 19 | 26.84% | 1.922% | 19
1 | 3 | 250 | 20 | 26.28% | 1.99% | 19
1 | 3 | 250 | 21 | 25.74% | 2.059% | 19
1 | 3 | 250 | 22 | 25.2% | 2.131% | 19
1 | 3 | 250 | 23 | 24.68% | 2.206% | 19
1 | 3 | 250 | 24 | 24.16% | 2.283% | 19
1 | 3 | 250 | 25 | 23.66% | 2.363% | 19
1 | 3 | 250 | 26 | 23.17% | 2.446% | 19
1 | 3 | 250 | 27 | 22.69% | 2.531% | 19
1 | 3 | 250 | 28 | 22.22% | 2.62% | 19
1 | 3 | 250 | 29 | 21.76% | 2.712% | 19
1 | 3 | 250 | 30 | 21.3% | 2.807% | 19
1 | 3 | 250 | 31 | 20.86% | 2.905% | 19
1 | 3 | 250 | 32 | 20.43% | 3.007% | 19
1 | 3 | 250 | 33 | 20% | 3.112% | 19
1 | 3 | 250 | 34 | 19.59% | 3.221% | 19
1 | 3 | 250 | 35 | 19.18% | 3.333% | 19
1 | 3 | 250 | 36 | 18.78% | 3.45% | 19
1 | 3 | 250 | 37 | 18.39% | 3.571% | 19
1 | 3 | 250 | 38 | 18.01% | 3.696% | 19
1 | 3 | 250 | 39 | 17.63% | 3.825% | 19
1 | 3 | 250 | 40 | 17.27% | 3.959% | 19
1 | 3 | 250 | 41 | 16.91% | 4.098% | 19
1 | 3 | 250 | 42 | 16.56% | 4.241% | 19
1 | 3 | 250 | 43 | 16.21% | 4.389% | 19
1 | 3 | 250 | 44 | 15.88% | 4.543% | 19
1 | 3 | 250 | 45 | 15.55% | 4.702% | 19
1 | 3 | 250 | 46 | 15.22% | 4.867% | 19
1 | 3 | 250 | 47 | 14.91% | 5.037% | 19
1 | 3 | 250 | 48 | 14.6% | 5.213% | 19
1 | 3 | 250 | 49 | 14.29% | 5.396% | 19
1 | 3 | 250 | 50 | 14% | 5.585% | 19
1 | 3 | 250 | 51 | 13.71% | 5.78% | 19
1 | 3 | 250 | 52 | 13.42% | 5.982% | 19
1 | 3 | 250 | 53 | 13.14% | 6.192% | 19
1 | 3 | 250 | 54 | 12.87% | 6.408% | 19
1 | 3 | 250 | 55 | 12.6% | 6.633% | 19
1 | 3 | 250 | 56 | 12.34% | 6.865% | 19
1 | 3 | 250 | 57 | 12.08% | 7.105% | 19
1 | 3 | 250 | 58 | 11.83% | 7.354% | 19
1 | 3 | 250 | 59 | 11.59% | 7.611% | 19
1 | 3 | 250 | 60 | 11.35% | 7.877% | 19
1 | 3 | 250 | 61 | 11.11% | 8.153% | 19
1 | 3 | 250 | 62 | 10.88% | 8.438% | 19
1 | 3 | 250 | 63 | 10.65% | 8.734% | 19
1 | 3 | 250 | 64 | 10.43% | 9.039% | 19
1 | 3 | 250 | 65 | 10.22% | 9.356% | 19
1 | 3 | 250 | 66 | 10% | 9.683% | 19
1 | 3 | 250 | 67 | 9.795% | 10.02% | 19
1 | 3 | 250 | 68 | 9.592% | 10.37% | 19
1 | 3 | 250 | 69 | 9.392% | 10.74% | 19
1 | 3 | 250 | 70 | 9.197% | 11.11% | 19
1 | 3 | 250 | 71 | 9.006% | 11.5% | 19
1 | 3 | 250 | 72 | 8.819% | 11.9% | 19
1 | 3 | 250 | 73 | 8.635% | 12.32% | 19
1 | 3 | 250 | 74 | 8.456% | 12.75% | 19
1 | 3 | 250 | 75 | 8.28% | 13.2% | 19
1 | 3 | 250 | 76 | 8.108% | 13.66% | 19
1 | 3 | 250 | 77 | 7.94% | 14.14% | 19
1 | 3 | 250 | 78 | 7.775% | 14.63% | 19
1 | 3 | 250 | 79 | 7.613% | 15.14% | 19
1 | 3 | 250 | 80 | 7.455% | 15.67% | 19
1 | 3 | 250 | 81 | 7.3% | 16.22% | 19
1 | 3 | 250 | 82 | 7.148% | 16.79% | 19
1 | 3 | 250 | 83 | 7% | 17.38% | 19
1 | 3 | 250 | 84 | 6.854% | 17.99% | 19
1 | 3 | 250 | 85 | 6.712% | 18.62% | 19
1 | 3 | 250 | 86 | 6.572% | 19.27% | 19
1 | 3 | 250 | 87 | 6.436% | 19.94% | 19
1 | 3 | 250 | 88 | 6.302% | 20.64% | 19
1 | 3 | 250 | 89 | 6.171% | 21.36% | 19
1 | 3 | 250 | 90 | 6.043% | 22.11% | 19
1 | 3 | 250 | 91 | 5.917% | 22.88% | 19
1 | 3 | 250 | 92 | 5.794% | 23.68% | 19
1 | 3 | 250 | 93 | 5.674% | 24.51% | 19
1 | 3 | 250 | 94 | 5.556% | 25.37% | 19
1 | 3 | 250 | 95 | 5.441% | 26.26% | 19
1 | 3 | 250 | 96 | 5.327% | 27.18% | 19
1 | 3 | 250 | 97 | 5.217% | 28.13% | 19
1 | 3 | 250 | 98 | 5.108% | 29.11% | 19
1 | 3 | 250 | 99 | 5.002% | 30.13% | 19
1 | 3 | 250 | 100 | 4.898% | 31.19% | 19
1 | 3 | 300 | 1 | 12% | 36% | 20
1 | 3 | 300 | 2 | 38.35% | 1.071% | 20
1 | 3 | 300 | 3 | 37.56% | 1.109% | 20
1 | 3 | 300 | 4 | 36.78% | 1.148% | 20
1 | 3 | 300 | 5 | 36.01% | 1.188% | 20
1 | 3 | 300 | 6 | 35.26% | 1.229% | 20
1 | 3 | 300 | 7 | 34.53% | 1.272% | 20
1 | 3 | 300 | 8 | 33.81% | 1.317% | 20
1 | 3 | 300 | 9 | 33.11% | 1.363% | 20
1 | 3 | 300 | 10 | 32.42% | 1.411% | 20
1 | 3 | 300 | 11 | 31.75% | 1.46% | 20
1 | 3 | 300 | 12 | 31.09% | 1.511% | 20
1 | 3 | 300 | 13 | 30.44% | 1.564% | 20
1 | 3 | 300 | 14 | 29.81% | 1.619% | 20
1 | 3 | 300 | 15 | 29.19% | 1.675% | 20
1 | 3 | 300 | 16 | 28.58% | 1.734% | 20
1 | 3 | 300 | 17 | 27.99% | 1.795% | 20
1 | 3 | 300 | 18 | 27.41% | 1.857% | 20
1 | 3 | 300 | 19 | 26.84% | 1.922% | 20
1 | 3 | 300 | 20 | 26.28% | 1.99% | 20
1 | 3 | 300 | 21 | 25.74% | 2.059% | 20
1 | 3 | 300 | 22 | 25.2% | 2.131% | 20
1 | 3 | 300 | 23 | 24.68% | 2.206% | 20
1 | 3 | 300 | 24 | 24.16% | 2.283% | 20
1 | 3 | 300 | 25 | 23.66% | 2.363% | 20
1 | 3 | 300 | 26 | 23.17% | 2.446% | 20
1 | 3 | 300 | 27 | 22.69% | 2.531% | 20
1 | 3 | 300 | 28 | 22.22% | 2.62% | 20
1 | 3 | 300 | 29 | 21.76% | 2.712% | 20
1 | 3 | 300 | 30 | 21.3% | 2.807% | 20
1 | 3 | 300 | 31 | 20.86% | 2.905% | 20
1 | 3 | 300 | 32 | 20.43% | 3.007% | 20
1 | 3 | 300 | 33 | 20% | 3.112% | 20
1 | 3 | 300 | 34 | 19.59% | 3.221% | 20
1 | 3 | 300 | 35 | 19.18% | 3.333% | 20
1 | 3 | 300 | 36 | 18.78% | 3.45% | 20
1 | 3 | 300 | 37 | 18.39% | 3.571% | 20
1 | 3 | 300 | 38 | 18.01% | 3.696% | 20
1 | 3 | 300 | 39 | 17.63% | 3.825% | 20
1 | 3 | 300 | 40 | 17.27% | 3.959% | 20
1 | 3 | 300 | 41 | 16.91% | 4.098% | 20
1 | 3 | 300 | 42 | 16.56% | 4.241% | 20
1 | 3 | 300 | 43 | 16.21% | 4.389% | 20
1 | 3 | 300 | 44 | 15.88% | 4.543% | 20
1 | 3 | 300 | 45 | 15.55% | 4.702% | 20
1 | 3 | 300 | 46 | 15.22% | 4.867% | 20
1 | 3 | 300 | 47 | 14.91% | 5.037% | 20
1 | 3 | 300 | 48 | 14.6% | 5.213% | 20
1 | 3 | 300 | 49 | 14.29% | 5.396% | 20
1 | 3 | 300 | 50 | 14% | 5.585% | 20
1 | 3 | 300 | 51 | 13.71% | 5.78% | 20
1 | 3 | 300 | 52 | 13.42% | 5.982% | 20
1 | 3 | 300 | 53 | 13.14% | 6.192% | 20
1 | 3 | 300 | 54 | 12.87% | 6.408% | 20
1 | 3 | 300 | 55 | 12.6% | 6.633% | 20
1 | 3 | 300 | 56 | 12.34% | 6.865% | 20
1 | 3 | 300 | 57 | 12.08% | 7.105% | 20
1 | 3 | 300 | 58 | 11.83% | 7.354% | 20
1 | 3 | 300 | 59 | 11.59% | 7.611% | 20
1 | 3 | 300 | 60 | 11.35% | 7.877% | 20
1 | 3 | 300 | 61 | 11.11% | 8.153% | 20
1 | 3 | 300 | 62 | 10.88% | 8.438% | 20
1 | 3 | 300 | 63 | 10.65% | 8.734% | 20
1 | 3 | 300 | 64 | 10.43% | 9.039% | 20
1 | 3 | 300 | 65 | 10.22% | 9.356% | 20
1 | 3 | 300 | 66 | 10% | 9.683% | 20
1 | 3 | 300 | 67 | 9.795% | 10.02% | 20
1 | 3 | 300 | 68 | 9.592% | 10.37% | 20
1 | 3 | 300 | 69 | 9.392% | 10.74% | 20
1 | 3 | 300 | 70 | 9.197% | 11.11% | 20
1 | 3 | 300 | 71 | 9.006% | 11.5% | 20
1 | 3 | 300 | 72 | 8.819% | 11.9% | 20
1 | 3 | 300 | 73 | 8.635% | 12.32% | 20
1 | 3 | 300 | 74 | 8.456% | 12.75% | 20
1 | 3 | 300 | 75 | 8.28% | 13.2% | 20
1 | 3 | 300 | 76 | 8.108% | 13.66% | 20
1 | 3 | 300 | 77 | 7.94% | 14.14% | 20
1 | 3 | 300 | 78 | 7.775% | 14.63% | 20
1 | 3 | 300 | 79 | 7.613% | 15.14% | 20
1 | 3 | 300 | 80 | 7.455% | 15.67% | 20
1 | 3 | 300 | 81 | 7.3% | 16.22% | 20
1 | 3 | 300 | 82 | 7.148% | 16.79% | 20
1 | 3 | 300 | 83 | 7% | 17.38% | 20
1 | 3 | 300 | 84 | 6.854% | 17.99% | 20
1 | 3 | 300 | 85 | 6.712% | 18.62% | 20
1 | 3 | 300 | 86 | 6.572% | 19.27% | 20
1 | 3 | 300 | 87 | 6.436% | 19.94% | 20
1 | 3 | 300 | 88 | 6.302% | 20.64% | 20
1 | 3 | 300 | 89 | 6.171% | 21.36% | 20
1 | 3 | 300 | 90 | 6.043% | 22.11% | 20
1 | 3 | 300 | 91 | 5.917% | 22.88% | 20
1 | 3 | 300 | 92 | 5.794% | 23.68% | 20
1 | 3 | 300 | 93 | 5.674% | 24.51% | 20
1 | 3 | 300 | 94 | 5.556% | 25.37% | 20
1 | 3 | 300 | 95 | 5.441% | 26.26% | 20
1 | 3 | 300 | 96 | 5.327% | 27.18% | 20
1 | 3 | 300 | 97 | 5.217% | 28.13% | 20
1 | 3 | 300 | 98 | 5.108% | 29.11% | 20
1 | 3 | 300 | 99 | 5.002% | 30.13% | 20
1 | 3 | 300 | 100 | 4.898% | 31.19% | 20

## tarifa_distribuidor
tension_nodo | tarifa_kWh
1 | 280
2 | 310
3 | 320
4 | 330
5 | 340

## tarifas_creg
fases | capacidad_kVA | costos_reconocidos_CREG
1 | 5 | 1200000
1 | 7.5 | 1560000
1 | 10 | 2028000
1 | 15 | 2636400
1 | 25 | 3427320
1 | 37.5 | 4455516
1 | 50 | 5792170.8
1 | 75 | 7529822.04
3 | 15 | 2760000
3 | 20 | 3312000
3 | 30 | 3974400
3 | 45 | 4769280
3 | 50 | 5723136
3 | 75 | 6867763.2
3 | 112.5 | 8241315.84
3 | 150 | 9889579.008
3 | 225 | 11867494.8096
3 | 250 | 14240993.7715
3 | 300 | 17089192.5258

## red
Nodo1 | Nodo2
1 | 4
1 | 12
2 | 3
2 | 5
2 | 6
2 | 11
2 | 13
3 | 8
3 | 19
4 | 1
4 | 4
4 | 7
4 | 18
5 | 2
5 | 3
5 | 14
6 | 3
6 | 6
6 | 11
7 | 19
8 | 1
8 | 6
8 | 11
8 | 12
8 | 14
9 | 2
9 | 7
9 | 13
9 | 18
10 | 3
10 | 4
10 | 6
10 | 7
10 | 11
10 | 13
10 | 14
10 | 19
11 | 4
11 | 5
11 | 6
11 | 12
11 | 14
11 | 20
12 | 9
12 | 12
12 | 20
13 | 2
13 | 4
13 | 10
13 | 11
13 | 14
13 | 15
14 | 4
14 | 12
14 | 14
14 | 16
14 | 19
15 | 2
15 | 5
15 | 6
15 | 7
15 | 9
15 | 15
15 | 19
15 | 20
16 | 7
16 | 8
16 | 10
17 | 5
17 | 11
17 | 13
17 | 14
17 | 17
17 | 19
18 | 4
18 | 7
18 | 8
18 | 13
20 | 1
20 | 11
20 | 12
20 | 13

## distancias
Nodo1 | Nodo2 | km
0 | 1 | 9.3
0 | 2 | 6.1
0 | 3 | 7
0 | 4 | 5.8
0 | 5 | 7.7
0 | 6 | 8.8
0 | 7 | 7.5
0 | 8 | 7
0 | 9 | 6.5
0 | 10 | 5.4
0 | 11 | 7.9
0 | 12 | 10
0 | 13 | 5.8
0 | 14 | 8.5
0 | 15 | 9.8
0 | 16 | 9.7
0 | 17 | 9.3
0 | 18 | 7.6
0 | 19 | 8.5
0 | 20 | 8
1 | 1 | 18.26
1 | 2 | 15.4
1 | 3 | 15.57
1 | 4 | 5.15
1 | 5 | 2.67
1 | 6 | 16
1 | 7 | 8.01
1 | 8 | 13.48
1 | 9 | 2.3
1 | 10 | 15.66
1 | 11 | 12.81
1 | 12 | 2.14
1 | 13 | 15.65
1 | 14 | 8.97
1 | 15 | 10.8
1 | 16 | 17.84
1 | 17 | 11.48
1 | 18 | 2.66
1 | 19 | 6.67
1 | 20 | 10.87
2 | 1 | 19.52
2 | 2 | 5.42
2 | 3 | 3.5
2 | 4 | 6.03
2 | 5 | 10.54
2 | 6 | 17.82
2 | 7 | 1.54
2 | 8 | 15.61
2 | 9 | 8.99
2 | 10 | 2.25
2 | 11 | 2.18
2 | 12 | 11.63
2 | 13 | 1.28
2 | 14 | 19.56
2 | 15 | 3.35
2 | 16 | 13.62
2 | 17 | 4.11
2 | 18 | 6.81
2 | 19 | 5.56
2 | 20 | 8.78
3 | 1 | 2.05
3 | 2 | 7.66
3 | 3 | 6.1
3 | 4 | 5.17
3 | 5 | 2.89
3 | 6 | 12.9
3 | 7 | 6.08
3 | 8 | 8.37
3 | 9 | 8.86
3 | 10 | 13.32
3 | 11 | 11.87
3 | 12 | 3.86
3 | 13 | 7.54
3 | 14 | 15.67
3 | 15 | 6.7
3 | 16 | 17.58
3 | 17 | 5.7
3 | 18 | 19.02
3 | 19 | 3.44
3 | 20 | 7.86
4 | 1 | 18.62
4 | 2 | 2.07
4 | 3 | 6.37
4 | 4 | 1.47
4 | 5 | 15.44
4 | 6 | 12.29
4 | 7 | 13.74
4 | 8 | 11.44
4 | 9 | 12.9
4 | 10 | 1.99
4 | 11 | 19.52
4 | 12 | 17.6
4 | 13 | 10.09
4 | 14 | 3.83
4 | 15 | 10.54
4 | 16 | 15.87
4 | 17 | 10.32
4 | 18 | 10.52
4 | 19 | 9.26
4 | 20 | 3.22
5 | 1 | 11.48
5 | 2 | 18.65
5 | 3 | 6.18
5 | 4 | 9.59
5 | 5 | 10.2
5 | 6 | 7.43
5 | 7 | 6.99
5 | 8 | 10.53
5 | 9 | 18.79
5 | 10 | 14.42
5 | 11 | 11.85
5 | 12 | 11.43
5 | 13 | 4.87
5 | 14 | 18.52
5 | 15 | 2.62
5 | 16 | 4.82
5 | 17 | 6.24
5 | 18 | 7.18
5 | 19 | 5.55
5 | 20 | 14.27
6 | 1 | 7.88
6 | 2 | 16.95
6 | 3 | 12.37
6 | 4 | 8.07
6 | 5 | 15.93
6 | 6 | 7.32
6 | 7 | 8.56
6 | 8 | 12.87
6 | 9 | 17.76
6 | 10 | 16.24
6 | 11 | 7.15
6 | 12 | 1.59
6 | 13 | 19.71
6 | 14 | 13.46
6 | 15 | 7.09
6 | 16 | 19.35
6 | 17 | 18.61
6 | 18 | 16.11
6 | 19 | 6.43
6 | 20 | 1.42
7 | 1 | 11.47
7 | 2 | 8.58
7 | 3 | 2.86
7 | 4 | 5.71
7 | 5 | 17.23
7 | 6 | 10.2
7 | 7 | 16.06
7 | 8 | 14.04
7 | 9 | 19.77
7 | 10 | 14.77
7 | 11 | 16.62
7 | 12 | 10.79
7 | 13 | 1.1
7 | 14 | 7.57
7 | 15 | 3.97
7 | 16 | 10.72
7 | 17 | 8.58
7 | 18 | 3.56
7 | 19 | 16.6
7 | 20 | 8.98
8 | 1 | 1.46
8 | 2 | 16.54
8 | 3 | 8.5
8 | 4 | 19.75
8 | 5 | 10.03
8 | 6 | 13.12
8 | 7 | 19.81
8 | 8 | 5.49
8 | 9 | 9.88
8 | 10 | 7.42
8 | 11 | 14.28
8 | 12 | 14.66
8 | 13 | 8.13
8 | 14 | 2.13
8 | 15 | 18.73
8 | 16 | 17.07
8 | 17 | 19.43
8 | 18 | 3.74
8 | 19 | 8.92
8 | 20 | 18
9 | 1 | 11.74
9 | 2 | 16.84
9 | 3 | 12.05
9 | 4 | 2.49
9 | 5 | 4.74
9 | 6 | 1.29
9 | 7 | 7.53
9 | 8 | 5.71
9 | 9 | 14.93
9 | 10 | 12.65
9 | 11 | 9.27
9 | 12 | 3.51
9 | 13 | 6.26
9 | 14 | 2.96
9 | 15 | 14.2
9 | 16 | 9.87
9 | 17 | 18.16
9 | 18 | 15.7
9 | 19 | 3.5
9 | 20 | 12.18
10 | 1 | 14.76
10 | 2 | 1.89
10 | 3 | 16.69
10 | 4 | 4.33
10 | 5 | 10.52
10 | 6 | 18.64
10 | 7 | 15.49
10 | 8 | 10.47
10 | 9 | 2.12
10 | 10 | 7.46
10 | 11 | 4.78
10 | 12 | 4.35
10 | 13 | 12.87
10 | 14 | 1.4
10 | 15 | 9.72
10 | 16 | 8.83
10 | 17 | 19.19
10 | 18 | 1.39
10 | 19 | 6.2
10 | 20 | 6.52
11 | 1 | 6.23
11 | 2 | 12.67
11 | 3 | 7.74
11 | 4 | 15.17
11 | 5 | 19.45
11 | 6 | 8.73
11 | 7 | 17.32
11 | 8 | 14.03
11 | 9 | 3.97
11 | 10 | 12.79
11 | 11 | 6.32
11 | 12 | 16.63
11 | 13 | 7.38
11 | 14 | 6.51
11 | 15 | 15.93
11 | 16 | 14.6
11 | 17 | 14.21
11 | 18 | 14.74
11 | 19 | 15.65
11 | 20 | 6.96
12 | 1 | 19.81
12 | 2 | 9.98
12 | 3 | 5.82
12 | 4 | 14.8
12 | 5 | 18.47
12 | 6 | 10
12 | 7 | 5.42
12 | 8 | 7.24
12 | 9 | 7.97
12 | 10 | 9.79
12 | 11 | 19.28
12 | 12 | 16.01
12 | 13 | 8.63
12 | 14 | 14.51
12 | 15 | 3.01
12 | 16 | 11.83
12 | 17 | 8.98
12 | 18 | 17.55
12 | 19 | 3.68
12 | 20 | 4.53
13 | 1 | 7.05
13 | 2 | 19.96
13 | 3 | 9.8
13 | 4 | 5.29
13 | 5 | 3.3
13 | 6 | 12.54
13 | 7 | 7.75
13 | 8 | 12.26
13 | 9 | 4.94
13 | 10 | 15.57
13 | 11 | 15.53
13 | 12 | 19.9
13 | 13 | 10.2
13 | 14 | 18.81
13 | 15 | 11.9
13 | 16 | 15.48
13 | 17 | 11
13 | 18 | 6.5
13 | 19 | 16.28
13 | 20 | 10.87
14 | 1 | 7.41
14 | 2 | 6.53
14 | 3 | 6.93
14 | 4 | 8.07
14 | 5 | 14.2
14 | 6 | 2.18
14 | 7 | 6.62
14 | 8 | 2.23
14 | 9 | 8.67
14 | 10 | 16.94
14 | 11 | 19.87
14 | 12 | 8.14
14 | 13 | 8.09
14 | 14 | 6.04
14 | 15 | 5.37
14 | 16 | 10.86
14 | 17 | 9.81
14 | 18 | 17.57
14 | 19 | 6.1
14 | 20 | 17.74
15 | 1 | 1.98
15 | 2 | 3.65
15 | 3 | 17.03
15 | 4 | 15.33
15 | 5 | 15.78
15 | 6 | 6.95
15 | 7 | 12.07
15 | 8 | 13.21
15 | 9 | 14.64
15 | 10 | 8.64
15 | 11 | 8.73
15 | 12 | 7.41
15 | 13 | 16.72
15 | 14 | 9.44
15 | 15 | 6.31
15 | 16 | 3.57
15 | 17 | 16.3
15 | 18 | 18.69
15 | 19 | 5.89
15 | 20 | 16.25
16 | 1 | 4.65
16 | 2 | 5.66
16 | 3 | 17.35
16 | 4 | 11.1
16 | 5 | 13.34
16 | 6 | 15.66
16 | 7 | 5.76
16 | 8 | 7.22
16 | 9 | 15.16
16 | 10 | 3.73
16 | 11 | 19.66
16 | 12 | 6.39
16 | 13 | 11.71
16 | 14 | 9.43
16 | 15 | 19.09
16 | 16 | 9.84
16 | 17 | 9.52
16 | 18 | 15.02
16 | 19 | 5.99
16 | 20 | 18.94
17 | 1 | 16.39
17 | 2 | 3.9
17 | 3 | 15.99
17 | 4 | 15.37
17 | 5 | 12.22
17 | 6 | 5.75
17 | 7 | 12.61
17 | 8 | 14.09
17 | 9 | 14.82
17 | 10 | 14.54
17 | 11 | 17.5
17 | 12 | 4.94
17 | 13 | 4.65
17 | 14 | 19.97
17 | 15 | 11.16
17 | 16 | 13.64
17 | 17 | 16.49
17 | 18 | 1.18
17 | 19 | 3.46
17 | 20 | 10.36
18 | 1 | 4.01
18 | 2 | 9.57
18 | 3 | 13.39
18 | 4 | 2.31
18 | 5 | 4.52
18 | 6 | 7.51
18 | 7 | 5.45
18 | 8 | 6.58
18 | 9 | 3.12
18 | 10 | 7.96
18 | 11 | 15.56
18 | 12 | 1.92
18 | 13 | 9.24
18 | 14 | 9.71
18 | 15 | 10.88
18 | 16 | 12.38
18 | 17 | 17.22
18 | 18 | 6.73
18 | 19 | 6.47
18 | 20 | 18.34
19 | 1 | 10.28
19 | 2 | 16.14
19 | 3 | 7.23
19 | 4 | 9.03
19 | 5 | 2.22
19 | 6 | 4.33
19 | 7 | 10.88
19 | 8 | 10.28
19 | 9 | 15.15
19 | 10 | 12.61
19 | 11 | 12.96
19 | 12 | 12.28
19 | 13 | 14.22
19 | 14 | 16.36
19 | 15 | 16.84
19 | 16 | 8.84
19 | 17 | 2.93
19 | 18 | 4.48
19 | 19 | 5.93
19 | 20 | 14.5
20 | 1 | 15.36
20 | 2 | 5.64
20 | 3 | 19
20 | 4 | 8.85
20 | 5 | 10.38
20 | 6 | 16.48
20 | 7 | 13.64
20 | 8 | 4.63
20 | 9 | 17.37
20 | 10 | 17.8
20 | 11 | 14.88
20 | 12 | 17.56
20 | 13 | 18.71
20 | 14 | 15.03
20 | 15 | 4.47
20 | 16 | 15.12
20 | 17 | 5
20 | 18 | 17.11
20 | 19 | 17.5
20 | 20 | 14.57